## W4 Raw
Result: | W4 WQ[TSS] | W4 WQ[Alk] | W4 WQ[NH4] | W4 WQ[Cl] | W4 WQ[F] | W4 WQ[NO3] | W4 WQ[NO2] | W4 WQ[N] | W4 WQ[P] | W4 WQ[SO4] | W4 WQ[WADCN] | W4 WQ[TCN] | W4 WQ[Cyanate] | W4 WQ[Thiocyanate] | W4 WQ[Al] | W4 WQ[Sb] | W4 WQ[As] | W4 WQ[Ba] | W4 WQ[B] | W4 WQ[Cd] | W4 WQ[Ca] | W4 WQ[Cr] | W4 WQ[Co] | W4 WQ[Cu] | W4 WQ[Fe] | W4 WQ[Pb] | W4 WQ[Mg] | W4 WQ[Mn] | W4 WQ[Hg] | W4 WQ[Mo] | W4 WQ[Ni] | W4 WQ[K] | W4 WQ[Se] | W4 WQ[Si] | W4 WQ[Ag] | W4 WQ[Na] | W4 WQ[Tl] | W4 WQ[U] | W4 WQ[V] | W4 WQ[Zn]
Unit: | mg/L | mg/L | mg/L | mg/L | mg/L | mg/L | mg/L | mg/L | mg/L | mg/L | mg/L | mg/L | mg/L | mg/L | mg/L | mg/L | mg/L | mg/L | mg/L | mg/L | mg/L | mg/L | mg/L | mg/L | mg/L | mg/L | mg/L | mg/L | mg/L | mg/L | mg/L | mg/L | mg/L | mg/L | mg/L | mg/L | mg/L | mg/L | mg/L | mg/L
2017 Jan | 0 | 0 | 0 | 0 | 0 | 0 | 0 | 0 | 0 | 0 | 0 | 0 | 0 | 0 | 0 | 0 | 0 | 0 | 0 | 0 | 0 | 0 | 0 | 0 | 0 | 0 | 0 | 0 | 0 | 0 | 0 | 0 | 0 | 0 | 0 | 0 | 0 | 0 | 0 | 0
2017 Feb | 1.5 | 55.8876 | 0.0099005 | 0.25 | 0.054424 | 0.073885 | 0.0005 | 0 | 0.00090814 | 40.5352 | 0.00025 | 0 | 0.00025 | 0.00025 | 0.0013247 | 0.00016521 | 0.0018546 | 0.022365 | 0.005 | 8.6544e-06 | 22.6974 | 0.00011968 | 0.00010903 | 0.00051857 | 0.055958 | 5.3086e-05 | 9.6371 | 0.024377 | 5e-06 | 0.00015858 | 0.00067795 | 0.71332 | 9.1322e-05 | 2.3466 | 5e-06 | 1.0764 | 5e-06 | 0.00065584 | 0.0005 | 0.0022378
2017 Mar | 3.343 | 117.4769 | 0.021622 | 0.5 | 0.11161 | 0.13949 | 0.0010941 | 0 | 0.0012857 | 88.94 | 0.0005 | 0 | 0.0005 | 0.0005 | 0.0035751 | 0.00025528 | 0.0020856 | 0.042645 | 0.01 | 1.7673e-05 | 48.603 | 0.0003496 | 0.00018016 | 0.00048384 | 0.10783 | 9.2812e-05 | 20.7829 | 0.059699 | 1.0023e-05 | 0.00016657 | 0.001366 | 1.6645 | 0.00019118 | 4.4327 | 1.0185e-05 | 2.236 | 1e-05 | 0.0015286 | 0.0010414 | 0.0032725
2017 Apr | 3.5398 | 113.5803 | 0.0053645 | 0.5 | 0.11662 | 0.14065 | 0.001 | 0 | 0.0013635 | 86.782 | 0.0005 | 0 | 0.0005 | 0.0005 | 0.0036454 | 0.00029187 | 0.0028088 | 0.043028 | 0.01 | 1.9398e-05 | 49.4481 | 0.00031823 | 0.00024867 | 0.0004695 | 0.13386 | 8.2574e-05 | 21.0737 | 0.063879 | 1.0022e-05 | 0.00020894 | 0.0016059 | 1.6159 | 0.00019579 | 4.5766 | 1.0108e-05 | 2.2915 | 1e-05 | 0.0015697 | 0.0010388 | 0.0045203
2017 May | 24.8829 | 36.9353 | 0.0054386 | 1.4507 | 0.08155 | 0.032035 | 0.0028565 | 0 | 0.0014373 | 19.9972 | 0.0005 | 0 | 0.0005 | 0.0005 | 0.1448 | 0.00034395 | 0.0047174 | 0.032692 | 0.01 | 5.8224e-05 | 14.7898 | 0.00099334 | 0.00081138 | 0.0026495 | 0.23967 | 0.00076659 | 5.3785 | 0.097256 | 1.0983e-05 | 0.00019454 | 0.0033423 | 1.4602 | 0.00015601 | 2.7517 | 1.7643e-05 | 1.3312 | 1.2531e-05 | 0.00046035 | 0.0013463 | 0.0077618
2017 Jun | 5.4756 | 68.4483 | 0.0055224 | 0.5 | 0.066844 | 0.073492 | 0.001 | 0 | 0.0014844 | 42.8994 | 0.0005 | 0 | 0.0005 | 0.0005 | 0.018728 | 0.00037685 | 0.0049934 | 0.0318 | 0.040169 | 1.8068e-05 | 29.8713 | 0.00074162 | 0.00019578 | 0.00083464 | 0.19383 | 0.00018557 | 9.4679 | 0.026987 | 1.0013e-05 | 0.00064892 | 0.00089944 | 1.9987 | 0.00019939 | 3.5482 | 1.0888e-05 | 1.8864 | 1.3849e-05 | 0.00075699 | 0.0011328 | 0.003147
2017 Jul | 3.1188 | 84.3087 | 0.0051039 | 0.5 | 0.081165 | 0.048964 | 0.001 | 0 | 0.0013697 | 54.2891 | 0.0005 | 0 | 0.0005 | 0.0005 | 0.011927 | 0.00036713 | 0.005275 | 0.035919 | 0.01 | 1.4228e-05 | 35.1028 | 0.0003875 | 0.00013222 | 0.00066161 | 0.11421 | 8.362e-05 | 12.0813 | 0.035344 | 9.8836e-06 | 0.00037098 | 0.00093239 | 1.5142 | 0.00017434 | 3.9012 | 1.0054e-05 | 1.8073 | 1.1926e-05 | 0.00087083 | 0.0010145 | 0.0023573
2017 Aug | 5.5706 | 84.5418 | 0.011124 | 0.5 | 0.09007 | 0.046513 | 0.0012233 | 0 | 0.001357 | 54.6484 | 0.0005 | 0 | 0.0005 | 0.0005 | 0.012349 | 0.00038856 | 0.0062068 | 0.037791 | 0.01 | 2.0358e-05 | 35.5094 | 0.00048553 | 0.00015194 | 0.00063134 | 0.16607 | 0.00012438 | 12.2643 | 0.024944 | 1.0013e-05 | 0.0004064 | 0.00094667 | 1.6961 | 0.0001838 | 4.1616 | 1.0182e-05 | 1.8108 | 1e-05 | 0.00095427 | 0.0010701 | 0.0020671
2017 Sep | 3.3643 | 82.7202 | 0.0076513 | 0.5 | 0.082864 | 0.063588 | 0.001 | 0 | 0.0012666 | 50.7893 | 0.0005 | 0 | 0.0005 | 0.0005 | 0.011728 | 0.00034863 | 0.0049812 | 0.034411 | 0.021988 | 2.0796e-05 | 36.3515 | 0.00053953 | 0.00014506 | 0.00070424 | 0.081552 | 7.6287e-05 | 12.3275 | 0.031835 | 1.0011e-05 | 0.00044453 | 0.00093436 | 1.8393 | 0.00019805 | 4.0405 | 1.0053e-05 | 1.8501 | 1.1962e-05 | 0.0008772 | 0.00115 | 0.0022583
2017 Oct | 3.0582 | 89.6029 | 0.0074829 | 0.63019 | 0.091618 | 0.1202 | 0.0020415 | 0 | 0.0011424 | 62.0834 | 0.0005 | 0 | 0.0005 | 0.0005 | 0.0054411 | 0.00028102 | 0.0022609 | 0.034635 | 0.029777 | 1.6828e-05 | 39.4403 | 0.00034952 | 0.00013581 | 0.00056371 | 0.072061 | 6.7837e-05 | 13.5828 | 0.027584 | 1.0004e-05 | 0.00027858 | 0.00085177 | 1.3039 | 0.00015941 | 3.8518 | 1.002e-05 | 1.7504 | 1e-05 | 0.00097825 | 0.0010073 | 0.0027681
2017 Nov | 3 | 100.8646 | 0.0050194 | 0.5 | 0.10225 | 0.14703 | 0.001 | 0 | 0.0010927 | 70.9402 | 0.0005 | 0 | 0.0005 | 0.0005 | 0.0032786 | 0.00028099 | 0.0015176 | 0.034905 | 0.039806 | 1.6287e-05 | 42.8715 | 0.00053683 | 0.00017961 | 0.00071294 | 0.061578 | 0.00011618 | 16.321 | 0.034615 | 1e-05 | 0.00042536 | 0.0010205 | 1.6746 | 0.00018246 | 4.0122 | 1.1555e-05 | 1.902 | 1.0014e-05 | 0.0011264 | 0.0010013 | 0.0055267
2017 Dec | 3.0152 | 103.6829 | 0.0050406 | 0.5 | 0.10715 | 0.15052 | 0.001 | 0 | 0.0012862 | 73.313 | 0.0005 | 0 | 0.0005 | 0.0005 | 0.0026715 | 0.00028313 | 0.0035168 | 0.040373 | 0.01 | 2.4909e-05 | 42.0183 | 0.00025602 | 0.00015883 | 0.00054042 | 0.081863 | 5.1856e-05 | 16.9192 | 0.049556 | 1.0002e-05 | 0.00025843 | 0.0010826 | 1.0405 | 0.00017557 | 4.3038 | 1.0008e-05 | 1.9156 | 1e-05 | 0.0012113 | 0.0010027 | 0.0056613
2018 Jan | 5.6255 | 115.8428 | 0.005028 | 0.5 | 0.10469 | 0.14084 | 0.001 | 0 | 0.0012473 | 84.2827 | 0.0005 | 0 | 0.0005 | 0.0005 | 0.0025354 | 0.00030041 | 0.0025361 | 0.044479 | 0.01 | 2.378e-05 | 48.7018 | 0.00052298 | 0.00028171 | 0.00073663 | 0.31116 | 0.00016882 | 20.1509 | 0.060713 | 1.0001e-05 | 0.00018924 | 0.0015156 | 1.6378 | 0.00020972 | 4.4382 | 1.0003e-05 | 2.3042 | 1e-05 | 0.0012769 | 0.0010009 | 0.0053175
2018 Feb | 3 | 116.2533 | 0.019904 | 0.5 | 0.10967 | 0.14971 | 0.001 | 0 | 0.0015168 | 85.9392 | 0.0005 | 0 | 0.0005 | 0.0005 | 0.0026203 | 0.00026623 | 0.0018209 | 0.044279 | 0.01 | 1.7741e-05 | 47.4885 | 0.00023774 | 0.0002277 | 0.001081 | 0.11849 | 0.00011047 | 20.3426 | 0.052674 | 1e-05 | 0.00015977 | 0.0014258 | 1.4453 | 0.00017708 | 4.5763 | 1e-05 | 2.1887 | 1e-05 | 0.001337 | 0.001 | 0.0045962
2018 Mar | 3.1575 | 116.7663 | 0.021696 | 0.5 | 0.11118 | 0.13779 | 0.0010944 | 0 | 0.0012421 | 88.9423 | 0.0005 | 0 | 0.0005 | 0.0005 | 0.0026496 | 0.00025877 | 0.0020462 | 0.04229 | 0.01 | 1.7424e-05 | 48.5109 | 0.00034049 | 0.000178 | 0.00045521 | 0.10114 | 8.0818e-05 | 20.6172 | 0.059758 | 1.0004e-05 | 0.00017985 | 0.0013595 | 1.6544 | 0.00018328 | 4.4715 | 1.0115e-05 | 2.2199 | 1e-05 | 0.0013922 | 0.001008 | 0.003265
2018 Apr | 3.4748 | 113.6474 | 0.0053771 | 0.5 | 0.11663 | 0.1402 | 0.001 | 0 | 0.0013463 | 87.015 | 0.0005 | 0 | 0.0005 | 0.0005 | 0.0033153 | 0.00029033 | 0.0027252 | 0.042887 | 0.01 | 1.9316e-05 | 49.5387 | 0.00031484 | 0.00024842 | 0.0004593 | 0.13181 | 7.8336e-05 | 21.0841 | 0.064094 | 1.0015e-05 | 0.00020966 | 0.0016072 | 1.612 | 0.00019313 | 4.5844 | 1.0075e-05 | 2.2876 | 1e-05 | 0.0015292 | 0.0010269 | 0.004525
2018 May | 24.811 | 37.6169 | 0.0054281 | 1.4397 | 0.082089 | 0.034148 | 0.002841 | 0 | 0.001457 | 20.1884 | 0.0005 | 0 | 0.0005 | 0.0005 | 0.14381 | 0.00034706 | 0.004867 | 0.03306 | 0.01 | 5.7929e-05 | 14.9773 | 0.00099299 | 0.00080672 | 0.0026449 | 0.24143 | 0.00076787 | 5.5282 | 0.096484 | 1.0985e-05 | 0.00020433 | 0.0033218 | 1.4656 | 0.0001615 | 2.7611 | 1.7636e-05 | 1.3457 | 1.2301e-05 | 0.00054694 | 0.0013628 | 0.0077215
2018 Jun | 5.0993 | 68.695 | 0.0054421 | 0.5 | 0.066358 | 0.073385 | 0.001 | 0 | 0.001403 | 43.521 | 0.0005 | 0 | 0.0005 | 0.0005 | 0.018437 | 0.00036041 | 0.0044389 | 0.031318 | 0.040224 | 1.7879e-05 | 30.1529 | 0.00072974 | 0.00019092 | 0.00082276 | 0.18091 | 0.00017038 | 9.5047 | 0.027048 | 1.0008e-05 | 0.00061544 | 0.00089497 | 1.9992 | 0.00019534 | 3.4934 | 1.0738e-05 | 1.8864 | 1.3258e-05 | 0.00071493 | 0.0011075 | 0.0031178
2018 Jul | 3.1093 | 85.7215 | 0.005106 | 0.5 | 0.081623 | 0.049733 | 0.001 | 0 | 0.0013542 | 55.2998 | 0.0005 | 0 | 0.0005 | 0.0005 | 0.012367 | 0.00034972 | 0.0044881 | 0.036054 | 0.01 | 1.4234e-05 | 35.684 | 0.00038473 | 0.00013245 | 0.00066264 | 0.11333 | 8.0283e-05 | 12.3361 | 0.035985 | 9.913e-06 | 0.00034743 | 0.00093838 | 1.5178 | 0.00017528 | 3.8574 | 1.0051e-05 | 1.8121 | 1.2567e-05 | 0.00088444 | 0.0010144 | 0.002354
2018 Aug | 5.4779 | 85.5833 | 0.011111 | 0.5 | 0.090182 | 0.04715 | 0.001232 | 0 | 0.0012841 | 56.2357 | 0.0005 | 0 | 0.0005 | 0.0005 | 0.012272 | 0.00035924 | 0.0049419 | 0.037406 | 0.01 | 2.0243e-05 | 36.2121 | 0.00047428 | 0.00014996 | 0.00062723 | 0.16145 | 0.00011611 | 12.507 | 0.025726 | 1.0011e-05 | 0.00033277 | 0.00094841 | 1.7001 | 0.00018064 | 4.098 | 1.0142e-05 | 1.8163 | 1e-05 | 0.0009236 | 0.0010548 | 0.0020392
2018 Sep | 3.234 | 84.3618 | 0.0076734 | 0.5 | 0.082723 | 0.065637 | 0.001 | 0 | 0.0011952 | 52.5952 | 0.0005 | 0 | 0.0005 | 0.0005 | 0.011887 | 0.00031206 | 0.0034336 | 0.033972 | 0.021189 | 2.0779e-05 | 37.3167 | 0.00053562 | 0.00014609 | 0.00071164 | 0.081777 | 7.3666e-05 | 12.6883 | 0.033346 | 1.0009e-05 | 0.00036528 | 0.00095475 | 1.8399 | 0.00019299 | 3.9499 | 1.0043e-05 | 1.8584 | 1.1741e-05 | 0.00086253 | 0.0011315 | 0.0022657
2018 Oct | 3.0771 | 89.4842 | 0.00748 | 0.62818 | 0.091739 | 0.11993 | 0.0020255 | 0 | 0.0012217 | 61.5003 | 0.0005 | 0 | 0.0005 | 0.0005 | 0.0055434 | 0.00029143 | 0.0026643 | 0.034886 | 0.029618 | 1.6808e-05 | 39.2187 | 0.00034971 | 0.00013558 | 0.0005673 | 0.072044 | 6.8834e-05 | 13.5342 | 0.027187 | 1.0006e-05 | 0.00031301 | 0.00085159 | 1.3029 | 0.00016168 | 3.8748 | 1.0028e-05 | 1.7502 | 1e-05 | 0.0010076 | 0.0010099 | 0.0027678
2018 Nov | 3.0072 | 100.4187 | 0.0050428 | 0.5 | 0.10224 | 0.14655 | 0.001 | 0 | 0.001176 | 70.0764 | 0.0005 | 0 | 0.0005 | 0.0005 | 0.003322 | 0.00029411 | 0.0020202 | 0.035177 | 0.039551 | 1.6259e-05 | 42.5136 | 0.00053778 | 0.00017909 | 0.00071616 | 0.063361 | 0.00011848 | 16.1962 | 0.034036 | 1.0001e-05 | 0.00046159 | 0.0010132 | 1.6692 | 0.00018509 | 4.0508 | 1.2356e-05 | 1.897 | 1.0021e-05 | 0.0011442 | 0.0010033 | 0.0054929
2018 Dec | 3.0109 | 106.0531 | 0.00505 | 0.5 | 0.10784 | 0.15291 | 0.001 | 0 | 0.0012257 | 75.456 | 0.0005 | 0 | 0.0005 | 0.0005 | 0.0026217 | 0.00025591 | 0.0023955 | 0.040223 | 0.01 | 2.5456e-05 | 43.0234 | 0.00025611 | 0.00016096 | 0.00052307 | 0.08324 | 5.1195e-05 | 17.4205 | 0.051348 | 1.0001e-05 | 0.00020099 | 0.001104 | 1.0506 | 0.00017534 | 4.24 | 1.0005e-05 | 1.9255 | 1e-05 | 0.0012419 | 0.001002 | 0.0057604
2019 Jan | 5.8877 | 115.9543 | 0.005055 | 0.5 | 0.10622 | 0.14472 | 0.001 | 0 | 0.0015395 | 81.9129 | 0.0005 | 0 | 0.0005 | 0.0005 | 0.0045269 | 0.000317 | 0.0030636 | 0.045546 | 0.01 | 2.3765e-05 | 47.9097 | 0.00053166 | 0.00027777 | 0.00078375 | 0.31168 | 0.00018839 | 20.0921 | 0.058012 | 1.004e-05 | 0.0002609 | 0.0014847 | 1.6423 | 0.00022383 | 4.4177 | 1.0198e-05 | 2.3085 | 1e-05 | 0.0015958 | 0.0010714 | 0.0052107
2019 Feb | 3.4506 | 115.9524 | 0.019027 | 0.5 | 0.11126 | 0.15365 | 0.001 | 0 | 0.0019032 | 82.3924 | 0.0005 | 0 | 0.0005 | 0.0005 | 0.0049161 | 0.00029599 | 0.0026257 | 0.045617 | 0.01 | 1.7983e-05 | 46.3724 | 0.00026441 | 0.00022464 | 0.001108 | 0.12899 | 0.00013557 | 20.1422 | 0.049369 | 1.0045e-05 | 0.00027459 | 0.0013837 | 1.4572 | 0.00019507 | 4.5606 | 1.0225e-05 | 2.1936 | 1e-05 | 0.0017104 | 0.0010811 | 0.0044938
2019 Mar | 3.4739 | 115.4901 | 0.020646 | 0.5 | 0.11198 | 0.14098 | 0.0010883 | 0 | 0.0015657 | 85.1922 | 0.0005 | 0 | 0.0005 | 0.0005 | 0.0043192 | 0.00029086 | 0.0029132 | 0.043464 | 0.01 | 1.7585e-05 | 47.1939 | 0.00035455 | 0.00017716 | 0.00050594 | 0.10851 | 0.00010004 | 20.2202 | 0.056143 | 1.0037e-05 | 0.00028918 | 0.0013198 | 1.6507 | 0.00019445 | 4.4909 | 1.0318e-05 | 2.2131 | 1e-05 | 0.0016448 | 0.0010662 | 0.0032444
2019 Apr | 3.8588 | 111.7692 | 0.0052581 | 0.48951 | 0.11501 | 0.14144 | 0.00098478 | 0 | 0.0015959 | 83.4851 | 0.00048615 | 0 | 0.00048615 | 0.00048615 | 0.0056796 | 0.00041325 | 0.0022119 | 0.042788 | 0.009801 | 1.9309e-05 | 47.914 | 0.00032975 | 0.00024433 | 0.0005255 | 0.14342 | 0.00010767 | 20.7047 | 0.060792 | 9.7997e-06 | 0.00023226 | 0.0015564 | 1.5936 | 0.00019918 | 4.3793 | 1.0046e-05 | 2.2686 | 9.7586e-06 | 0.0019111 | 0.0010874 | 0.0043632
2019 May | 24.8085 | 37.6183 | 0.0054336 | 1.4278 | 0.082177 | 0.034636 | 0.0028136 | 0 | 0.001515 | 19.9003 | 0.0005 | 0 | 0.0005 | 0.0005 | 0.14376 | 0.00036944 | 0.0054834 | 0.033195 | 0.01 | 5.7505e-05 | 14.8792 | 0.0010123 | 0.00079893 | 0.0026321 | 0.23896 | 0.00079019 | 5.4951 | 0.094696 | 1.0984e-05 | 0.00023194 | 0.0033027 | 1.4716 | 0.00015805 | 2.7918 | 1.779e-05 | 1.3489 | 1.2592e-05 | 0.00057495 | 0.0013851 | 0.0076793
2019 Jun | 8.816 | 68.4818 | 0.0063435 | 0.5 | 0.069109 | 0.073533 | 0.001 | 0 | 0.0018851 | 41.3112 | 0.0005 | 0 | 0.0005 | 0.0005 | 0.019212 | 0.00042275 | 0.0063738 | 0.034566 | 0.040881 | 1.9549e-05 | 29.2995 | 0.00085742 | 0.0002471 | 0.00091833 | 0.31354 | 0.00029211 | 9.4941 | 0.029779 | 1.0018e-05 | 0.00079029 | 0.0009728 | 1.9982 | 0.00020856 | 3.8507 | 1.221e-05 | 1.8893 | 1.99e-05 | 0.00086198 | 0.0013149 | 0.0034541
2019 Jul | 3.1183 | 88.4965 | 0.0050912 | 0.5 | 0.088072 | 0.047467 | 0.001 | 0 | 0.0019186 | 51.621 | 0.0005 | 0 | 0.0005 | 0.0005 | 0.018968 | 0.0004291 | 0.0073105 | 0.039856 | 0.01 | 1.4133e-05 | 35.1058 | 0.00037925 | 0.00013317 | 0.0006609 | 0.11321 | 0.00010148 | 12.4938 | 0.031306 | 9.891e-06 | 0.00076295 | 0.0008857 | 1.4541 | 0.00019274 | 4.0334 | 1.0054e-05 | 1.8294 | 2.2012e-05 | 0.0010467 | 0.0010148 | 0.0024339
2019 Aug | 5.5361 | 84.5891 | 0.01123 | 0.5 | 0.090284 | 0.045803 | 0.0012209 | 0 | 0.001378 | 54.2903 | 0.0005 | 0 | 0.0005 | 0.0005 | 0.012337 | 0.00039636 | 0.0063637 | 0.037895 | 0.01 | 2.04e-05 | 35.4083 | 0.00048296 | 0.00015151 | 0.00062748 | 0.16503 | 0.00012343 | 12.2317 | 0.024689 | 1.001e-05 | 0.00043823 | 0.00094248 | 1.6889 | 0.00018062 | 4.1785 | 1.0169e-05 | 1.8059 | 1e-05 | 0.00095993 | 0.0010655 | 0.002075
2019 Sep | 3.3605 | 82.8302 | 0.0076495 | 0.5 | 0.082668 | 0.064016 | 0.001 | 0 | 0.0012478 | 51.0769 | 0.0005 | 0 | 0.0005 | 0.0005 | 0.011812 | 0.00034187 | 0.0046002 | 0.034301 | 0.021838 | 2.0795e-05 | 36.4746 | 0.00053934 | 0.00014531 | 0.00070699 | 0.08219 | 7.6391e-05 | 12.3642 | 0.032137 | 1.0012e-05 | 0.00042306 | 0.00093849 | 1.8396 | 0.00019054 | 4.0246 | 1.0058e-05 | 1.8516 | 1.1545e-05 | 0.00086962 | 0.0011239 | 0.0022606
2019 Oct | 3.1353 | 89.6536 | 0.0074631 | 0.62861 | 0.091897 | 0.12073 | 0.0020288 | 0 | 0.0011984 | 61.6812 | 0.0005 | 0 | 0.0005 | 0.0005 | 0.0057985 | 0.00028709 | 0.0023691 | 0.034937 | 0.029617 | 1.6906e-05 | 39.2892 | 0.00035319 | 0.00013642 | 0.00057444 | 0.074433 | 7.2663e-05 | 13.5915 | 0.027317 | 1.0012e-05 | 0.00029522 | 0.00085177 | 1.3081 | 0.00015883 | 3.8589 | 1.0058e-05 | 1.7562 | 1e-05 | 0.0010378 | 0.0010208 | 0.0027701
2019 Nov | 3.1199 | 100.4069 | 0.0050212 | 0.5 | 0.10226 | 0.14716 | 0.001 | 0 | 0.0011975 | 69.8358 | 0.0005 | 0 | 0.0005 | 0.0005 | 0.0038778 | 0.00029614 | 0.0020135 | 0.035434 | 0.039428 | 1.6427e-05 | 42.4214 | 0.00054293 | 0.00018024 | 0.0007329 | 0.067717 | 0.00012595 | 16.2154 | 0.03393 | 1.0012e-05 | 0.00045598 | 0.0010161 | 1.6761 | 0.00018444 | 4.0402 | 1.2549e-05 | 1.9065 | 1.0022e-05 | 0.0012136 | 0.0010237 | 0.0054826
2019 Dec | 3.1426 | 105.1842 | 0.005037 | 0.5 | 0.1078 | 0.15285 | 0.001 | 0 | 0.0013077 | 74.1453 | 0.0005 | 0 | 0.0005 | 0.0005 | 0.003294 | 0.00027072 | 0.0028588 | 0.04062 | 0.01 | 2.5285e-05 | 42.4891 | 0.00026306 | 0.00016111 | 0.00054977 | 0.086916 | 5.9915e-05 | 17.2422 | 0.05016 | 1.0014e-05 | 0.00023212 | 0.0010952 | 1.0573 | 0.00017542 | 4.2555 | 1.0071e-05 | 1.931 | 1e-05 | 0.0013219 | 0.0010257 | 0.0056924
2020 Jan | 5.664 | 113.0583 | 0.0050463 | 0.5 | 0.10464 | 0.14123 | 0.001 | 0 | 0.0015125 | 80.3276 | 0.0005 | 0 | 0.0005 | 0.0005 | 0.0034734 | 0.00033998 | 0.0037944 | 0.045286 | 0.01 | 2.3341e-05 | 47.0349 | 0.00051945 | 0.00027174 | 0.00075208 | 0.29907 | 0.00017281 | 19.4631 | 0.056826 | 1.0018e-05 | 0.0003003 | 0.001456 | 1.6305 | 0.00021323 | 4.5189 | 1.0088e-05 | 2.2812 | 1e-05 | 0.0013919 | 0.0010317 | 0.0051913
2020 Feb | 3.2712 | 112.5215 | 0.01936 | 0.5 | 0.1098 | 0.1504 | 0.001 | 0 | 0.0019506 | 80.2231 | 0.0005 | 0 | 0.0005 | 0.0005 | 0.0040177 | 0.00033236 | 0.003571 | 0.045382 | 0.01 | 1.7588e-05 | 45.2385 | 0.00025472 | 0.00021893 | 0.0010658 | 0.1201 | 0.00012251 | 19.3994 | 0.047872 | 1.0027e-05 | 0.0003379 | 0.0013503 | 1.4399 | 0.00018607 | 4.6541 | 1.0136e-05 | 2.1665 | 1e-05 | 0.0015299 | 0.0010488 | 0.004448
2020 Mar | 3.4259 | 112.2722 | 0.019834 | 0.5 | 0.11129 | 0.14006 | 0.0010835 | 0 | 0.0017157 | 81.7422 | 0.0005 | 0 | 0.0005 | 0.0005 | 0.0041462 | 0.00032801 | 0.0039532 | 0.043793 | 0.01 | 1.7349e-05 | 45.702 | 0.00035109 | 0.00017271 | 0.00049942 | 0.10324 | 9.5887e-05 | 19.4442 | 0.053142 | 1.0033e-05 | 0.0003948 | 0.0012746 | 1.635 | 0.00019184 | 4.5834 | 1.0403e-05 | 2.1801 | 1e-05 | 0.001588 | 0.0010586 | 0.0032075
2020 Apr | 3.6022 | 112.3447 | 0.0053703 | 0.5 | 0.11644 | 0.14117 | 0.001 | 0 | 0.001499 | 84.9587 | 0.0005 | 0 | 0.0005 | 0.0005 | 0.0040324 | 0.00031198 | 0.0032141 | 0.043438 | 0.01 | 1.9349e-05 | 48.6783 | 0.00032282 | 0.00024521 | 0.00048209 | 0.13365 | 8.6803e-05 | 20.7477 | 0.062042 | 1.0029e-05 | 0.00026313 | 0.0015765 | 1.613 | 0.00019212 | 4.6042 | 1.0144e-05 | 2.2798 | 1e-05 | 0.0016168 | 0.0010518 | 0.0044808
2020 May | 24.8382 | 37.3915 | 0.0054335 | 1.4357 | 0.081982 | 0.033827 | 0.0028298 | 0 | 0.0014801 | 19.9629 | 0.0005 | 0 | 0.0005 | 0.0005 | 0.14406 | 0.00035956 | 0.0051071 | 0.033032 | 0.01 | 5.7767e-05 | 14.8638 | 0.0010048 | 0.00080364 | 0.0026389 | 0.23946 | 0.0007811 | 5.4644 | 0.095666 | 1.0984e-05 | 0.00021768 | 0.003317 | 1.4677 | 0.00015553 | 2.7767 | 1.7733e-05 | 1.3435 | 1.2511e-05 | 0.00053819 | 0.0013715 | 0.0077092
2020 Jun | 5.8136 | 69.8747 | 0.0055999 | 0.5 | 0.067462 | 0.075674 | 0.001 | 0 | 0.0015045 | 43.8191 | 0.0005 | 0 | 0.0005 | 0.0005 | 0.01869 | 0.00035493 | 0.004155 | 0.032127 | 0.040093 | 1.8247e-05 | 30.4289 | 0.00075321 | 0.00020204 | 0.00085196 | 0.20641 | 0.00019254 | 9.7317 | 0.027827 | 1.0018e-05 | 0.00062409 | 0.00091543 | 1.9982 | 0.00019589 | 3.517 | 1.1037e-05 | 1.8985 | 1.442e-05 | 0.00081297 | 0.0011586 | 0.0031817
2020 Jul | 3.1542 | 84.8279 | 0.0051022 | 0.5 | 0.082052 | 0.049442 | 0.001 | 0 | 0.0014463 | 53.9279 | 0.0005 | 0 | 0.0005 | 0.0005 | 0.012783 | 0.00037476 | 0.0053728 | 0.036436 | 0.01 | 1.4264e-05 | 35.0805 | 0.00038821 | 0.00013266 | 0.00066627 | 0.11515 | 8.7729e-05 | 12.1451 | 0.034816 | 9.8876e-06 | 0.00041505 | 0.00092769 | 1.5094 | 0.00017298 | 3.9148 | 1.0072e-05 | 1.8122 | 1.2936e-05 | 0.00091706 | 0.0010208 | 0.0023683
2020 Aug | 5.4751 | 85.8474 | 0.011084 | 0.5 | 0.090241 | 0.047671 | 0.0012338 | 0 | 0.0012743 | 56.5947 | 0.0005 | 0 | 0.0005 | 0.0005 | 0.012319 | 0.00035225 | 0.0044847 | 0.037357 | 0.01 | 2.0222e-05 | 36.3704 | 0.00047279 | 0.00014973 | 0.00062902 | 0.16099 | 0.0001154 | 12.5744 | 0.025903 | 1.0013e-05 | 0.00031393 | 0.00094949 | 1.7024 | 0.00017597 | 4.0813 | 1.0143e-05 | 1.8194 | 1e-05 | 0.00092837 | 0.0010549 | 0.0020338
2020 Sep | 3.3327 | 83.8973 | 0.0076519 | 0.5 | 0.083059 | 0.065626 | 0.001 | 0 | 0.0012535 | 51.7932 | 0.0005 | 0 | 0.0005 | 0.0005 | 0.01202 | 0.00032827 | 0.0039707 | 0.034326 | 0.021457 | 2.0816e-05 | 36.9115 | 0.00053847 | 0.00014608 | 0.00071486 | 0.083191 | 7.7758e-05 | 12.5821 | 0.032607 | 1.0014e-05 | 0.00040276 | 0.00094669 | 1.84 | 0.0001933 | 3.9847 | 1.0071e-05 | 1.8587 | 1.1866e-05 | 0.00090885 | 0.0011499 | 0.0022672
2020 Oct | 3.2476 | 89.8987 | 0.0074355 | 0.62644 | 0.092388 | 0.12177 | 0.0020115 | 0 | 0.0012889 | 61.1787 | 0.0005 | 0 | 0.0005 | 0.0005 | 0.0063373 | 0.00029465 | 0.0026835 | 0.035393 | 0.029354 | 1.7008e-05 | 39.1263 | 0.00035813 | 0.00013733 | 0.00059086 | 0.077894 | 7.9724e-05 | 13.6352 | 0.026954 | 1.0023e-05 | 0.00031918 | 0.00085304 | 1.3141 | 0.00016431 | 3.8657 | 1.0113e-05 | 1.7651 | 1e-05 | 0.0011316 | 0.0010407 | 0.0027743
2020 Nov | 3.2312 | 101.3671 | 0.0050229 | 0.5 | 0.10308 | 0.14909 | 0.001 | 0 | 0.001237 | 70.146 | 0.0005 | 0 | 0.0005 | 0.0005 | 0.004429 | 0.00028838 | 0.0017606 | 0.035714 | 0.039077 | 1.6525e-05 | 42.6479 | 0.00054251 | 0.00018067 | 0.00074217 | 0.069249 | 0.00012945 | 16.414 | 0.033972 | 1.0023e-05 | 0.000448 | 0.0010195 | 1.679 | 0.00018988 | 4.0029 | 1.1582e-05 | 1.9179 | 1.0013e-05 | 0.0013097 | 0.0010428 | 0.0054703
2020 Dec | 3.261 | 107.908 | 0.005031 | 0.5 | 0.10871 | 0.15634 | 0.001 | 0 | 0.0012757 | 76.2431 | 0.0005 | 0 | 0.0005 | 0.0005 | 0.0038528 | 0.00024237 | 0.0017835 | 0.04073 | 0.01 | 2.5991e-05 | 43.5265 | 0.00026966 | 0.00016464 | 0.00054895 | 0.092628 | 6.7189e-05 | 17.8333 | 0.051877 | 1.0026e-05 | 0.00016739 | 0.0011208 | 1.079 | 0.00018004 | 4.1704 | 1.0131e-05 | 1.9519 | 1e-05 | 0.001438 | 0.001047 | 0.0057849
2021 Jan | 5.7889 | 114.9646 | 0.0050485 | 0.5 | 0.10553 | 0.14317 | 0.001 | 0 | 0.0015013 | 81.6108 | 0.0005 | 0 | 0.0005 | 0.0005 | 0.0039877 | 0.0003231 | 0.0031997 | 0.045357 | 0.01 | 2.3628e-05 | 47.692 | 0.00052681 | 0.00027616 | 0.00076881 | 0.30747 | 0.00018137 | 19.8863 | 0.05788 | 1.0029e-05 | 0.00026668 | 0.0014782 | 1.6381 | 0.00021727 | 4.4534 | 1.0143e-05 | 2.2991 | 1e-05 | 0.0014969 | 0.0010515 | 0.0052148
2021 Feb | 3.3627 | 115.6609 | 0.019223 | 0.5 | 0.1108 | 0.15265 | 0.001 | 0 | 0.0018328 | 82.8453 | 0.0005 | 0 | 0.0005 | 0.0005 | 0.0044666 | 0.00029384 | 0.0024576 | 0.045361 | 0.01 | 1.7924e-05 | 46.468 | 0.00025916 | 0.00022485 | 0.001101 | 0.12668 | 0.00013051 | 20.1102 | 0.049857 | 1.0036e-05 | 0.00025649 | 0.0013891 | 1.4546 | 0.0001877 | 4.57 | 1.0181e-05 | 2.1915 | 1e-05 | 0.0016296 | 0.0010653 | 0.0045089
2021 Mar | 3.5189 | 115.4808 | 0.020485 | 0.5 | 0.11226 | 0.14163 | 0.0010873 | 0 | 0.0016311 | 84.6314 | 0.0005 | 0 | 0.0005 | 0.0005 | 0.0045617 | 0.00029539 | 0.0028572 | 0.043662 | 0.01 | 1.7587e-05 | 47.0242 | 0.00035647 | 0.00017694 | 0.00051339 | 0.10947 | 0.00010275 | 20.1862 | 0.055546 | 1.0041e-05 | 0.00031068 | 0.001313 | 1.6484 | 0.00019278 | 4.4934 | 1.0342e-05 | 2.2112 | 1e-05 | 0.0016911 | 0.0010745 | 0.0032423
2021 Apr | 3.6229 | 113.2007 | 0.0079593 | 0.49274 | 0.11798 | 0.15011 | 0.0012278 | 0.0068507 | 0.0045737 | 86.6717 | 0.00048577 | 0.019295 | 0.00049984 | 0.00049985 | 0.0046469 | 0.00098061 | 0.0053393 | 0.043098 | 0.010431 | 1.9601e-05 | 49.7781 | 0.00032966 | 0.00027284 | 0.00050351 | 0.13403 | 9.5419e-05 | 20.7135 | 0.068297 | 1.0544e-05 | 0.0004425 | 0.0017198 | 1.6982 | 0.00021909 | 4.5645 | 1.0238e-05 | 2.3638 | 2.4066e-05 | 0.0019518 | 0.0010472 | 0.004509
2021 May | 24.0281 | 40.4343 | 0.012926 | 1.4509 | 0.10543 | 0.094283 | 0.0045666 | 0.0041596 | 0.0036952 | 25.24 | 0.00049134 | 0.040788 | 0.00050131 | 0.00050181 | 0.13879 | 0.0016653 | 0.0066634 | 0.033495 | 0.013998 | 5.7331e-05 | 17.9439 | 0.00098147 | 0.00080187 | 0.0026861 | 0.24026 | 0.00075792 | 6.1492 | 0.097356 | 1.1847e-05 | 0.0010097 | 0.0033331 | 1.9054 | 0.00044112 | 2.8171 | 1.7709e-05 | 1.6323 | 1.904e-05 | 0.0019259 | 0.0013939 | 0.0076256
2021 Jun | 7.9797 | 69.874 | 0.022835 | 0.52956 | 0.08003 | 0.20245 | 0.003857 | 0.0033068 | 0.0052404 | 44.7375 | 0.00049338 | 0.014309 | 0.00050014 | 0.00050015 | 0.019213 | 0.0013289 | 0.0074038 | 0.034079 | 0.042147 | 1.9863e-05 | 30.9739 | 0.00082672 | 0.00025516 | 0.00096059 | 0.28327 | 0.00027458 | 9.7998 | 0.033145 | 1.0651e-05 | 0.0012447 | 0.0010668 | 2.1968 | 0.00032668 | 3.7912 | 1.2125e-05 | 2.1827 | 2.5511e-05 | 0.0014287 | 0.0012841 | 0.0034561
2021 Jul | 3.2376 | 87.1704 | 0.019182 | 0.52976 | 0.09668 | 0.15871 | 0.0035275 | 0.0031035 | 0.0046587 | 55.2699 | 0.00049373 | 0.030849 | 0.00050006 | 0.00050013 | 0.015969 | 0.0013066 | 0.007806 | 0.038123 | 0.012418 | 1.5027e-05 | 36.3475 | 0.00039491 | 0.00015358 | 0.00073841 | 0.11714 | 0.00010833 | 12.5113 | 0.036429 | 1.0531e-05 | 0.0010603 | 0.0010083 | 1.7127 | 0.00031659 | 3.9733 | 1.0333e-05 | 2.088 | 2.3248e-05 | 0.0016317 | 0.0010442 | 0.0024975
2021 Aug | 5.4847 | 87.1616 | 0.015983 | 0.50999 | 0.096076 | 0.08608 | 0.0021326 | 0.0025836 | 0.0029695 | 57.7221 | 0.00049494 | 0.02419 | 0.00050013 | 0.00050017 | 0.012947 | 0.00085477 | 0.0059271 | 0.037793 | 0.010956 | 2.0616e-05 | 37.1461 | 0.00047334 | 0.00016318 | 0.00066868 | 0.16149 | 0.00012488 | 12.8042 | 0.028337 | 1.0338e-05 | 0.00057591 | 0.0010137 | 1.797 | 0.00024007 | 4.0827 | 1.0284e-05 | 1.9394 | 1.5034e-05 | 0.0013601 | 0.0010726 | 0.0021182
2021 Sep | 3.365 | 85.3134 | 0.012974 | 0.50298 | 0.087491 | 0.1028 | 0.0018654 | 0.0049749 | 0.0039207 | 54.386 | 0.00048984 | 0.0176 | 0.00049989 | 0.00049992 | 0.012269 | 0.00098437 | 0.0055905 | 0.034375 | 0.021835 | 2.1098e-05 | 38.1809 | 0.00053759 | 0.00017064 | 0.00073719 | 0.08547 | 8.6077e-05 | 12.8244 | 0.038025 | 1.0462e-05 | 0.00063926 | 0.0010743 | 1.935 | 0.00024614 | 3.9771 | 1.0171e-05 | 1.9981 | 2.1857e-05 | 0.0012981 | 0.0011482 | 0.0023664
2021 Oct | 3.2317 | 91.2386 | 0.0092893 | 0.61472 | 0.093639 | 0.12763 | 0.0021474 | 0.0056528 | 0.0037521 | 63.55 | 0.00048838 | 0.012826 | 0.00049987 | 0.00049988 | 0.0065375 | 0.00081232 | 0.0041426 | 0.035227 | 0.028934 | 1.7249e-05 | 40.3722 | 0.00035986 | 0.00016321 | 0.00059411 | 0.078791 | 8.3791e-05 | 13.8311 | 0.033464 | 1.0405e-05 | 0.00044977 | 0.00099465 | 1.3824 | 0.00018353 | 3.8598 | 1.015e-05 | 1.8468 | 2.1467e-05 | 0.0013667 | 0.0010281 | 0.0028545
2021 Nov | 3.2068 | 101.793 | 0.0054569 | 0.49545 | 0.10308 | 0.14797 | 0.0009899 | 0.0024248 | 0.0022386 | 71.0901 | 0.00049505 | 1.7114e-08 | 0.0005 | 0.0005 | 0.0044463 | 0.00048758 | 0.0023051 | 0.03558 | 0.038761 | 1.66e-05 | 43.1485 | 0.00054025 | 0.00019101 | 0.00073729 | 0.069099 | 0.00012928 | 16.4587 | 0.036748 | 1.0175e-05 | 0.00048612 | 0.001078 | 1.6972 | 0.00019316 | 3.999 | 1.1554e-05 | 1.9427 | 1.4963e-05 | 0.0013765 | 0.0010338 | 0.0054741
2021 Dec | 3.2647 | 107.926 | 0.0050306 | 0.5 | 0.10872 | 0.15638 | 0.001 | 0 | 0.0012766 | 76.2471 | 0.0005 | 0 | 0.0005 | 0.0005 | 0.0038709 | 0.00024227 | 0.0017837 | 0.040738 | 0.01 | 2.5997e-05 | 43.5302 | 0.00026986 | 0.00016469 | 0.00054939 | 0.09276 | 6.7425e-05 | 17.8375 | 0.051878 | 1.0026e-05 | 0.00016708 | 0.001121 | 1.0794 | 0.00018025 | 4.1697 | 1.0132e-05 | 1.9523 | 1e-05 | 0.0014407 | 0.0010476 | 0.005785
2022 Jan | 5.6812 | 114.9299 | 0.0050488 | 0.5 | 0.10509 | 0.14184 | 0.001 | 0 | 0.0014151 | 82.3356 | 0.0005 | 0 | 0.0005 | 0.0005 | 0.0032444 | 0.00031837 | 0.003228 | 0.044992 | 0.01 | 2.3585e-05 | 47.936 | 0.00052277 | 0.000277 | 0.00075027 | 0.30629 | 0.0001736 | 19.8948 | 0.058683 | 1.0014e-05 | 0.00024949 | 0.0014862 | 1.6344 | 0.00021803 | 4.4649 | 1.007e-05 | 2.295 | 1e-05 | 0.0013849 | 0.0010251 | 0.0052468
2022 Feb | 3.1522 | 115.5733 | 0.019536 | 0.5 | 0.11026 | 0.15092 | 0.001 | 0 | 0.0017183 | 83.8635 | 0.0005 | 0 | 0.0005 | 0.0005 | 0.0034062 | 0.00028697 | 0.0025012 | 0.044842 | 0.01 | 1.7728e-05 | 46.7681 | 0.00024726 | 0.00022477 | 0.0010816 | 0.12074 | 0.00011809 | 20.1151 | 0.050787 | 1.0015e-05 | 0.00023294 | 0.0013979 | 1.4449 | 0.0001883 | 4.5909 | 1.0076e-05 | 2.1828 | 1e-05 | 0.0014704 | 0.0010274 | 0.004538
2022 Mar | 3.2479 | 115.3576 | 0.020932 | 0.5 | 0.1116 | 0.13904 | 0.0010898 | 0 | 0.001476 | 86.0099 | 0.0005 | 0 | 0.0005 | 0.0005 | 0.0031769 | 0.00028652 | 0.0029206 | 0.042934 | 0.01 | 1.732e-05 | 47.4309 | 0.00034371 | 0.00017544 | 0.00047089 | 0.10119 | 8.5687e-05 | 20.1939 | 0.056923 | 1.0014e-05 | 0.00028165 | 0.0013222 | 1.6413 | 0.00019333 | 4.5185 | 1.0208e-05 | 2.2003 | 1e-05 | 0.0014847 | 0.0010252 | 0.0032436
2022 Apr | 3.5025 | 113.0262 | 0.0066553 | 0.49545 | 0.11843 | 0.14182 | 0.0010363 | 0.0062974 | 0.0042911 | 87.2968 | 0.0004869 | 0.022196 | 0.00049985 | 0.00049987 | 0.003978 | 0.0009515 | 0.0053577 | 0.042795 | 0.010524 | 1.9521e-05 | 49.9699 | 0.00032332 | 0.00027123 | 0.00048525 | 0.13061 | 8.7281e-05 | 20.7325 | 0.068527 | 1.0513e-05 | 0.00042549 | 0.0017175 | 1.705 | 0.00022895 | 4.5803 | 1.0179e-05 | 2.3582 | 2.2956e-05 | 0.0018526 | 0.0010264 | 0.0045257
2022 May | 24.0568 | 40.0552 | 0.0067388 | 1.4686 | 0.11301 | 0.056935 | 0.00385 | 0.0041988 | 0.0035093 | 26.2444 | 0.000492 | 0.049384 | 0.00050159 | 0.00050221 | 0.13894 | 0.0021726 | 0.0071647 | 0.033468 | 0.014848 | 5.7691e-05 | 18.4712 | 0.00098397 | 0.00080302 | 0.0027188 | 0.24034 | 0.00076098 | 6.1683 | 0.097115 | 1.1942e-05 | 0.0010475 | 0.0033332 | 2.037 | 0.00059842 | 2.8199 | 1.7785e-05 | 1.6735 | 1.7954e-05 | 0.0024611 | 0.0014045 | 0.0076452
2022 Jun | 7.9904 | 69.6709 | 0.0095081 | 0.54453 | 0.084814 | 0.12548 | 0.0018507 | 0.0027206 | 0.005525 | 45.4258 | 0.00049459 | 0.020344 | 0.00050015 | 0.00050016 | 0.019176 | 0.0014586 | 0.0077496 | 0.034024 | 0.043124 | 2.0056e-05 | 31.3076 | 0.00082861 | 0.00025563 | 0.00098546 | 0.28322 | 0.00027574 | 9.8152 | 0.032833 | 1.0775e-05 | 0.001341 | 0.0010663 | 2.2938 | 0.00039567 | 3.7885 | 1.2195e-05 | 2.2482 | 2.4529e-05 | 0.0015282 | 0.0012907 | 0.0034675
2022 Jul | 3.1788 | 86.8177 | 0.0081531 | 0.53743 | 0.098637 | 0.086296 | 0.0017323 | 0.0027245 | 0.0045037 | 55.8302 | 0.00049452 | 0.031626 | 0.00050014 | 0.00050021 | 0.01569 | 0.0014327 | 0.0078949 | 0.037897 | 0.012682 | 1.5038e-05 | 36.5758 | 0.0003923 | 0.0001531 | 0.00073905 | 0.11506 | 0.0001045 | 12.4711 | 0.036422 | 1.0533e-05 | 0.0010441 | 0.0010059 | 1.7565 | 0.00036857 | 3.9774 | 1.0325e-05 | 2.0928 | 2.2666e-05 | 0.0016489 | 0.0010355 | 0.0024966
2022 Aug | 5.5429 | 87.3548 | 0.013298 | 0.52321 | 0.10138 | 0.072529 | 0.0017631 | 0.0031186 | 0.0035008 | 58.6031 | 0.00049375 | 0.046773 | 0.00050009 | 0.00050018 | 0.013243 | 0.0012049 | 0.0069365 | 0.037955 | 0.011732 | 2.0878e-05 | 37.6271 | 0.00047771 | 0.00016849 | 0.00070239 | 0.16318 | 0.00013162 | 12.9004 | 0.028975 | 1.0516e-05 | 0.00068315 | 0.0010363 | 1.8976 | 0.00032227 | 4.0791 | 1.0384e-05 | 2.0074 | 1.6091e-05 | 0.0016568 | 0.001091 | 0.0021526
2022 Sep | 3.3536 | 84.7204 | 0.0094772 | 0.50968 | 0.088501 | 0.08068 | 0.0013265 | 0.0031567 | 0.0031451 | 53.906 | 0.00049355 | 0.02052 | 0.00049993 | 0.00049997 | 0.012161 | 0.0008884 | 0.0054265 | 0.034321 | 0.022125 | 2.1101e-05 | 37.9422 | 0.00053856 | 0.00016302 | 0.00074126 | 0.084463 | 8.3839e-05 | 12.7485 | 0.036169 | 1.0377e-05 | 0.00060414 | 0.0010336 | 1.9518 | 0.00026949 | 3.981 | 1.0171e-05 | 1.9803 | 1.8236e-05 | 0.0012524 | 0.0011508 | 0.0023395
2022 Oct | 3.2182 | 90.3661 | 0.0081705 | 0.62421 | 0.093766 | 0.12498 | 0.0020867 | 0.0024904 | 0.0024792 | 62.4025 | 0.00049474 | 0.012428 | 0.00049979 | 0.0004998 | 0.0063216 | 0.0005675 | 0.0035694 | 0.035224 | 0.029376 | 1.7131e-05 | 39.7428 | 0.00035815 | 0.00014894 | 0.00059389 | 0.077523 | 8.0492e-05 | 13.7069 | 0.029879 | 1.0216e-05 | 0.00040313 | 0.0009168 | 1.3608 | 0.00018673 | 3.8632 | 1.0128e-05 | 1.8165 | 1.5038e-05 | 0.0012567 | 0.0010319 | 0.0028109
2022 Nov | 3.1274 | 101.6014 | 0.0054191 | 0.49586 | 0.10282 | 0.14738 | 0.00099085 | 0.0022115 | 0.0021024 | 71.2857 | 0.00049549 | 9.8164e-06 | 0.0005 | 0.0005 | 0.0040391 | 0.00046747 | 0.0023037 | 0.035314 | 0.039033 | 1.6506e-05 | 43.1859 | 0.00053827 | 0.00018969 | 0.00072721 | 0.066348 | 0.00012453 | 16.4251 | 0.036722 | 1.0154e-05 | 0.00047563 | 0.001073 | 1.6938 | 0.00019298 | 4.0027 | 1.1526e-05 | 1.9348 | 1.4528e-05 | 0.0013073 | 0.0010199 | 0.0054928
2022 Dec | 3.1429 | 107.775 | 0.005031 | 0.5 | 0.1084 | 0.15543 | 0.001 | 0 | 0.0012049 | 76.7384 | 0.0005 | 0 | 0.0005 | 0.0005 | 0.0032562 | 0.00023779 | 0.001796 | 0.040384 | 0.01 | 2.5985e-05 | 43.6621 | 0.00026319 | 0.00016387 | 0.00053124 | 0.088916 | 5.951e-05 | 17.8104 | 0.052428 | 1.0014e-05 | 0.00015289 | 0.0011225 | 1.0691 | 0.00018037 | 4.1768 | 1.0071e-05 | 1.9442 | 1e-05 | 0.0013474 | 0.0010257 | 0.0058173
2023 Jan | 5.6779 | 114.9293 | 0.0050488 | 0.5 | 0.10508 | 0.1418 | 0.001 | 0 | 0.0014124 | 82.3588 | 0.0005 | 0 | 0.0005 | 0.0005 | 0.0032214 | 0.00031822 | 0.0032284 | 0.044981 | 0.01 | 2.3584e-05 | 47.9438 | 0.00052265 | 0.00027703 | 0.0007497 | 0.30625 | 0.00017336 | 19.8952 | 0.058709 | 1.0013e-05 | 0.00024893 | 0.0014865 | 1.6343 | 0.00021805 | 4.4652 | 1.0067e-05 | 2.2949 | 1e-05 | 0.0013814 | 0.0010242 | 0.0052478
2023 Feb | 3.1522 | 115.5734 | 0.019536 | 0.5 | 0.11026 | 0.15092 | 0.001 | 0 | 0.0017182 | 83.8641 | 0.0005 | 0 | 0.0005 | 0.0005 | 0.0034062 | 0.00028696 | 0.002501 | 0.044842 | 0.01 | 1.7728e-05 | 46.7683 | 0.00024726 | 0.00022478 | 0.0010816 | 0.12074 | 0.00011809 | 20.1152 | 0.050788 | 1.0015e-05 | 0.00023291 | 0.0013979 | 1.4449 | 0.0001883 | 4.5909 | 1.0076e-05 | 2.1828 | 1e-05 | 0.0014704 | 0.0010274 | 0.004538
2023 Mar | 3.2479 | 115.3577 | 0.020932 | 0.5 | 0.1116 | 0.13904 | 0.0010898 | 0 | 0.0014759 | 86.0107 | 0.0005 | 0 | 0.0005 | 0.0005 | 0.0031769 | 0.00028651 | 0.0029205 | 0.042934 | 0.01 | 1.732e-05 | 47.4312 | 0.00034372 | 0.00017544 | 0.00047089 | 0.10119 | 8.5688e-05 | 20.194 | 0.056924 | 1.0014e-05 | 0.00028161 | 0.0013222 | 1.6414 | 0.00019333 | 4.5185 | 1.0208e-05 | 2.2003 | 1e-05 | 0.0014847 | 0.0010252 | 0.0032436
2023 Apr | 3.5173 | 112.9529 | 0.007608 | 0.49908 | 0.11957 | 0.14999 | 0.0012252 | 0.0059721 | 0.0042654 | 87.3125 | 0.00048753 | 0.025613 | 0.00049984 | 0.00049986 | 0.0040267 | 0.00097281 | 0.0053955 | 0.042836 | 0.010719 | 1.9568e-05 | 49.9838 | 0.00032424 | 0.00027043 | 0.00049307 | 0.13094 | 8.829e-05 | 20.7348 | 0.068191 | 1.0531e-05 | 0.00044468 | 0.0017122 | 1.7256 | 0.00024541 | 4.5807 | 1.0198e-05 | 2.3702 | 2.2343e-05 | 0.0018965 | 0.0010307 | 0.0045256
2023 May | 24.0884 | 39.5047 | 0.011843 | 1.4962 | 0.1247 | 0.097903 | 0.0051054 | 0.0042665 | 0.0037124 | 27.4682 | 0.00049288 | 0.048622 | 0.0005018 | 0.00050254 | 0.13909 | 0.0028688 | 0.0070915 | 0.033371 | 0.016381 | 5.8228e-05 | 19.1218 | 0.00098806 | 0.00080503 | 0.0027675 | 0.23994 | 0.00076453 | 6.177 | 0.096978 | 1.2164e-05 | 0.0012304 | 0.0033391 | 2.2286 | 0.00078761 | 2.8239 | 1.7906e-05 | 1.7814 | 1.6833e-05 | 0.0032015 | 0.001416 | 0.0076767
2023 Jun | 8.0322 | 69.193 | 0.026269 | 0.59114 | 0.10092 | 0.24778 | 0.0042479 | 0.0018065 | 0.0061896 | 48.0303 | 0.00049657 | 0.022563 | 0.00050024 | 0.00050027 | 0.019171 | 0.0020492 | 0.0076986 | 0.03396 | 0.045755 | 2.0712e-05 | 32.6626 | 0.00083532 | 0.00026077 | 0.0010631 | 0.28306 | 0.00028146 | 9.9116 | 0.03287 | 1.1249e-05 | 0.0015729 | 0.0010856 | 2.6322 | 0.00064587 | 3.7944 | 1.243e-05 | 2.396 | 2.3534e-05 | 0.0020455 | 0.0013138 | 0.003521
2023 Jul | 3.2288 | 86.4824 | 0.017359 | 0.55918 | 0.10694 | 0.14986 | 0.0033209 | 0.0015452 | 0.0041107 | 56.7496 | 0.0004968 | 0.028861 | 0.00050007 | 0.00050017 | 0.015801 | 0.0016379 | 0.0077649 | 0.037991 | 0.013802 | 1.5331e-05 | 37.1095 | 0.00039617 | 0.00015152 | 0.00077853 | 0.11579 | 0.00010832 | 12.5144 | 0.035508 | 1.0666e-05 | 0.0011055 | 0.00099356 | 1.9235 | 0.00050617 | 3.9785 | 1.0418e-05 | 2.119 | 2.0543e-05 | 0.0019707 | 0.0010535 | 0.0025102
2023 Aug | 5.5093 | 86.6065 | 0.017387 | 0.53205 | 0.10361 | 0.10238 | 0.0025026 | 0.0013327 | 0.0028784 | 58.5421 | 0.00049732 | 0.025355 | 0.00050006 | 0.00050014 | 0.012888 | 0.0010875 | 0.0061036 | 0.037736 | 0.012145 | 2.0884e-05 | 37.5517 | 0.00047653 | 0.00016135 | 0.00070267 | 0.16152 | 0.00012663 | 12.7972 | 0.027387 | 1.048e-05 | 0.00066819 | 0.001001 | 1.9434 | 0.00036061 | 4.0863 | 1.0374e-05 | 1.9978 | 1.278e-05 | 0.0016257 | 0.0010835 | 0.0021225
2023 Sep | 3.3268 | 84.2122 | 0.010681 | 0.50997 | 0.087838 | 0.089847 | 0.0015536 | 0.0017055 | 0.0024484 | 53.2631 | 0.00049637 | 0.0075163 | 0.00049983 | 0.00049985 | 0.012007 | 0.00068179 | 0.0048992 | 0.034236 | 0.022168 | 2.1031e-05 | 37.6322 | 0.00053861 | 0.00015594 | 0.00073556 | 0.083176 | 8.0518e-05 | 12.6653 | 0.034695 | 1.027e-05 | 0.00054759 | 0.00099814 | 1.94 | 0.00026156 | 3.9837 | 1.0136e-05 | 1.9468 | 1.543e-05 | 0.0011453 | 0.0011497 | 0.0023115
2023 Oct | 3.2729 | 90.3615 | 0.0097438 | 0.62967 | 0.096074 | 0.13923 | 0.002403 | 0.0021951 | 0.0025882 | 62.4365 | 0.00049522 | 0.016112 | 0.00049967 | 0.00049969 | 0.0065628 | 0.00063259 | 0.0037366 | 0.03539 | 0.029649 | 1.7261e-05 | 39.7887 | 0.00036121 | 0.00014905 | 0.00061168 | 0.079135 | 8.4408e-05 | 13.7336 | 0.02951 | 1.0265e-05 | 0.00045139 | 0.0009144 | 1.4023 | 0.00021669 | 3.8632 | 1.018e-05 | 1.847 | 1.448e-05 | 0.0013705 | 0.0010441 | 0.0028156
2023 Nov | 3.1351 | 101.9914 | 0.0058149 | 0.49243 | 0.10298 | 0.14711 | 0.00099228 | 0.0041686 | 0.0029364 | 71.9585 | 0.00049152 | 0.0005979 | 0.00050003 | 0.00050003 | 0.0041892 | 0.00063257 | 0.0027898 | 0.035302 | 0.03871 | 1.6599e-05 | 43.5655 | 0.00053725 | 0.00019822 | 0.00072724 | 0.067176 | 0.00012606 | 16.4703 | 0.038886 | 1.0282e-05 | 0.00051121 | 0.0011203 | 1.7105 | 0.00019652 | 3.9991 | 1.1526e-05 | 1.958 | 1.8525e-05 | 0.0013854 | 0.0010176 | 0.0054897
2023 Dec | 3.1429 | 107.775 | 0.005031 | 0.5 | 0.1084 | 0.15543 | 0.001 | 0 | 0.0012049 | 76.7384 | 0.0005 | 0 | 0.0005 | 0.0005 | 0.0032562 | 0.00023779 | 0.001796 | 0.040384 | 0.01 | 2.5985e-05 | 43.6621 | 0.00026319 | 0.00016387 | 0.00053124 | 0.088916 | 5.951e-05 | 17.8104 | 0.052428 | 1.0014e-05 | 0.00015289 | 0.0011225 | 1.0691 | 0.00018037 | 4.1768 | 1.0071e-05 | 1.9442 | 1e-05 | 0.0013474 | 0.0010257 | 0.0058173
2024 Jan | 5.6775 | 114.9289 | 0.0050488 | 0.5 | 0.10508 | 0.1418 | 0.001 | 0 | 0.0014121 | 82.3612 | 0.0005 | 0 | 0.0005 | 0.0005 | 0.0032186 | 0.0003182 | 0.0032275 | 0.04498 | 0.01 | 2.3584e-05 | 47.9446 | 0.00052263 | 0.00027703 | 0.00074963 | 0.30625 | 0.00017333 | 19.8952 | 0.058711 | 1.0013e-05 | 0.00024888 | 0.0014865 | 1.6343 | 0.00021802 | 4.4653 | 1.0067e-05 | 2.2949 | 1e-05 | 0.001381 | 0.0010241 | 0.0052479
2024 Feb | 3.1501 | 115.5645 | 0.019538 | 0.5 | 0.11026 | 0.1509 | 0.001 | 0 | 0.0017182 | 83.8608 | 0.0005 | 0 | 0.0005 | 0.0005 | 0.003396 | 0.00028705 | 0.0025015 | 0.044838 | 0.01 | 1.7725e-05 | 46.7662 | 0.00024716 | 0.00022475 | 0.0010812 | 0.12066 | 0.00011796 | 20.1129 | 0.050785 | 1.0015e-05 | 0.00023322 | 0.0013978 | 1.4448 | 0.00018822 | 4.5914 | 1.0075e-05 | 2.1826 | 1e-05 | 0.001469 | 0.001027 | 0.0045379
2024 Mar | 3.2448 | 115.3378 | 0.020929 | 0.5 | 0.1116 | 0.13902 | 0.0010898 | 0 | 0.0014766 | 85.9934 | 0.0005 | 0 | 0.0005 | 0.0005 | 0.003162 | 0.00028674 | 0.0029243 | 0.042931 | 0.01 | 1.7314e-05 | 47.4234 | 0.00034356 | 0.00017539 | 0.00047042 | 0.10106 | 8.5482e-05 | 20.1886 | 0.056908 | 1.0014e-05 | 0.00028253 | 0.0013219 | 1.6411 | 0.00019324 | 4.5196 | 1.0207e-05 | 2.1999 | 1e-05 | 0.0014827 | 0.0010247 | 0.0032433
2024 Apr | 3.5549 | 112.8069 | 0.0091067 | 0.5065 | 0.12193 | 0.16387 | 0.001536 | 0.0051399 | 0.0038561 | 87.2438 | 0.00048915 | 0.031487 | 0.0004998 | 0.00049982 | 0.0041596 | 0.00101 | 0.0054165 | 0.042959 | 0.011107 | 1.9672e-05 | 49.9724 | 0.00032649 | 0.00026809 | 0.00050753 | 0.1319 | 9.0777e-05 | 20.742 | 0.067293 | 1.0551e-05 | 0.00048055 | 0.0016974 | 1.7635 | 0.00027895 | 4.581 | 1.0245e-05 | 2.3708 | 2.0746e-05 | 0.0020021 | 0.0010413 | 0.0045241
2024 May | 24.0964 | 39.0856 | 0.018422 | 1.5216 | 0.13657 | 0.15019 | 0.0065766 | 0.0044785 | 0.0029681 | 28.8548 | 0.00049318 | 0.048443 | 0.00050201 | 0.00050285 | 0.13913 | 0.003799 | 0.0070589 | 0.033254 | 0.017969 | 5.8692e-05 | 19.8774 | 0.00099236 | 0.00080756 | 0.0028128 | 0.23927 | 0.00076756 | 6.2006 | 0.097117 | 1.2432e-05 | 0.0013685 | 0.0033504 | 2.4067 | 0.00099444 | 2.8282 | 1.8055e-05 | 1.8245 | 1.6457e-05 | 0.0038663 | 0.0014268 | 0.0077115
2024 Jun | 8.0588 | 68.5762 | 0.045888 | 0.63062 | 0.11754 | 0.40358 | 0.0050713 | 0.00094386 | 0.0039241 | 50.1142 | 0.00049835 | 0.022889 | 0.00050026 | 0.00050028 | 0.019089 | 0.0028417 | 0.0076693 | 0.033823 | 0.048313 | 2.1409e-05 | 33.756 | 0.00084172 | 0.00026391 | 0.0011331 | 0.28279 | 0.00028628 | 9.9532 | 0.032866 | 1.1581e-05 | 0.0018915 | 0.0011007 | 2.9305 | 0.0008533 | 3.8032 | 1.2656e-05 | 2.3281 | 2.2674e-05 | 0.0029178 | 0.0013307 | 0.0035665
2024 Jul | 3.2121 | 86.1395 | 0.024849 | 0.5694 | 0.11189 | 0.20854 | 0.0033408 | 0.00078392 | 0.0024903 | 57.104 | 0.00049836 | 0.02364 | 0.00050006 | 0.00050015 | 0.015709 | 0.0018356 | 0.0075184 | 0.037914 | 0.014391 | 1.5489e-05 | 37.3091 | 0.00039674 | 0.00014925 | 0.00079366 | 0.11495 | 0.00010774 | 12.495 | 0.034988 | 1.0725e-05 | 0.0011667 | 0.00098385 | 1.998 | 0.00057794 | 3.9819 | 1.046e-05 | 2.0396 | 1.9331e-05 | 0.0023179 | 0.0010553 | 0.0025115
2024 Aug | 5.4867 | 86.2847 | 0.020525 | 0.5353 | 0.10484 | 0.12613 | 0.0030504 | 0.00070596 | 0.0019259 | 58.551 | 0.00049863 | 0.018429 | 0.00050007 | 0.00050014 | 0.012704 | 0.0011486 | 0.0057467 | 0.037614 | 0.012304 | 2.0914e-05 | 37.5354 | 0.00047571 | 0.00015852 | 0.00070174 | 0.16057 | 0.00012409 | 12.7491 | 0.026819 | 1.0477e-05 | 0.00066915 | 0.00098822 | 1.9607 | 0.00038534 | 4.0903 | 1.0368e-05 | 1.9472 | 1.1617e-05 | 0.001731 | 0.0010787 | 0.0021109
2024 Sep | 3.3791 | 84.0464 | 0.017673 | 0.53097 | 0.095403 | 0.14831 | 0.0027444 | 0.0011032 | 0.0021178 | 54.0851 | 0.00049765 | 0.013182 | 0.00049987 | 0.00049991 | 0.012177 | 0.0010403 | 0.0051061 | 0.034346 | 0.023366 | 2.1376e-05 | 38.0627 | 0.00054272 | 0.00015731 | 0.00077656 | 0.084334 | 8.5612e-05 | 12.7151 | 0.034253 | 1.0471e-05 | 0.00070644 | 0.0010002 | 2.0769 | 0.00037176 | 3.9864 | 1.0252e-05 | 1.9823 | 1.4469e-05 | 0.0015333 | 0.001166 | 0.0023332
2024 Oct | 3.2485 | 90.1002 | 0.010747 | 0.63374 | 0.096756 | 0.14777 | 0.0026166 | 0.0014739 | 0.00206 | 62.3342 | 0.00049684 | 0.012603 | 0.00049983 | 0.00049985 | 0.0064039 | 0.00063355 | 0.0034823 | 0.03532 | 0.029896 | 1.7244e-05 | 39.7221 | 0.00036021 | 0.00014582 | 0.00061125 | 0.078089 | 8.2429e-05 | 13.6971 | 0.02877 | 1.0244e-05 | 0.00044959 | 0.00089761 | 1.4083 | 0.00022836 | 3.8664 | 1.0173e-05 | 1.8238 | 1.3048e-05 | 0.001393 | 0.0010419 | 0.0028077
2024 Nov | 3.1336 | 101.4049 | 0.0052764 | 0.49799 | 0.10286 | 0.14824 | 0.0010046 | 0.0011502 | 0.0016637 | 70.8977 | 0.00049764 | 0.00024406 | 0.00049999 | 0.00049999 | 0.0040096 | 0.00038263 | 0.0019999 | 0.035355 | 0.039193 | 1.647e-05 | 42.9758 | 0.00053914 | 0.00018517 | 0.00072902 | 0.06625 | 0.00012435 | 16.4044 | 0.035523 | 1.0088e-05 | 0.00045983 | 0.0010476 | 1.6868 | 0.00019078 | 4.0043 | 1.1533e-05 | 1.9243 | 1.2363e-05 | 0.001277 | 0.0010231 | 0.0054923
2024 Dec | 3.1113 | 107.7343 | 0.0050311 | 0.5 | 0.10831 | 0.15518 | 0.001 | 0 | 0.0011865 | 76.864 | 0.0005 | 0 | 0.0005 | 0.0005 | 0.0030967 | 0.00023665 | 0.0017384 | 0.040293 | 0.01 | 2.5981e-05 | 43.6955 | 0.00026146 | 0.00016366 | 0.00052654 | 0.087917 | 5.7457e-05 | 17.8031 | 0.052568 | 1.0011e-05 | 0.00014928 | 0.0011229 | 1.0664 | 0.00017871 | 4.1787 | 1.0056e-05 | 1.9421 | 1e-05 | 0.0013232 | 0.00102 | 0.0058256
2025 Jan | 5.6554 | 114.9179 | 0.0050489 | 0.5 | 0.10499 | 0.14153 | 0.001 | 0 | 0.001395 | 82.5028 | 0.0005 | 0 | 0.0005 | 0.0005 | 0.0030675 | 0.0003173 | 0.0031748 | 0.044906 | 0.01 | 2.3574e-05 | 47.9918 | 0.00052179 | 0.00027719 | 0.00074584 | 0.30598 | 0.00017174 | 19.8958 | 0.058869 | 1.001e-05 | 0.0002456 | 0.0014881 | 1.6335 | 0.00021656 | 4.4678 | 1.0052e-05 | 2.294 | 1e-05 | 0.0013582 | 0.0010187 | 0.0052542
2025 Feb | 3.1195 | 115.5555 | 0.019584 | 0.5 | 0.11018 | 0.15065 | 0.001 | 0 | 0.001701 | 84.0153 | 0.0005 | 0 | 0.0005 | 0.0005 | 0.0032419 | 0.00028598 | 0.0024445 | 0.044762 | 0.01 | 1.7697e-05 | 46.8122 | 0.00024542 | 0.00022475 | 0.0010785 | 0.11981 | 0.00011616 | 20.1148 | 0.050926 | 1.0012e-05 | 0.00022952 | 0.0013992 | 1.4434 | 0.00018661 | 4.5942 | 1.006e-05 | 2.1813 | 1e-05 | 0.0014458 | 0.0010215 | 0.0045424
2025 Mar | 3.2172 | 115.341 | 0.020981 | 0.5 | 0.11153 | 0.13875 | 0.0010901 | 0 | 0.0014587 | 86.1615 | 0.0005 | 0 | 0.0005 | 0.0005 | 0.0030202 | 0.00028556 | 0.0028677 | 0.042853 | 0.01 | 1.7289e-05 | 47.4753 | 0.00034227 | 0.00017527 | 0.00046608 | 0.10025 | 8.3754e-05 | 20.194 | 0.057074 | 1.0011e-05 | 0.00027853 | 0.0013232 | 1.6405 | 0.00019174 | 4.5215 | 1.0193e-05 | 2.199 | 1e-05 | 0.0014613 | 0.0010197 | 0.0032437
2025 Apr | 3.6199 | 112.5843 | 0.012133 | 0.51765 | 0.1254 | 0.19153 | 0.0021453 | 0.0036874 | 0.0033564 | 86.9707 | 0.00049204 | 0.037937 | 0.00049977 | 0.0004998 | 0.0043929 | 0.0010759 | 0.0054117 | 0.043188 | 0.01164 | 1.9807e-05 | 49.875 | 0.00033022 | 0.00026361 | 0.00052829 | 0.13361 | 9.4797e-05 | 20.7507 | 0.065689 | 1.0566e-05 | 0.00051989 | 0.0016703 | 1.8099 | 0.00032339 | 4.582 | 1.0307e-05 | 2.3847 | 1.793e-05 | 0.0021907 | 0.001059 | 0.0045188
2025 May | 24.1054 | 38.8689 | 0.027836 | 1.5403 | 0.14478 | 0.2245 | 0.0077342 | 0.0044994 | 0.00296 | 29.6724 | 0.00049335 | 0.048123 | 0.0005022 | 0.00050307 | 0.13918 | 0.004378 | 0.0070346 | 0.033172 | 0.018919 | 5.8986e-05 | 20.3277 | 0.00099486 | 0.00081031 | 0.0028359 | 0.2388 | 0.00076912 | 6.2152 | 0.097279 | 1.2586e-05 | 0.0014022 | 0.0033658 | 2.4978 | 0.0010822 | 2.8309 | 1.813e-05 | 1.8855 | 1.6369e-05 | 0.0041569 | 0.001432 | 0.0077388
2025 Jun | 8.0928 | 68.3903 | 0.051794 | 0.60738 | 0.11031 | 0.44507 | 0.0044679 | 0.00058462 | 0.0034702 | 48.4258 | 0.00049894 | 0.020124 | 0.00050012 | 0.00050014 | 0.019015 | 0.002639 | 0.0073493 | 0.033793 | 0.047191 | 2.1031e-05 | 32.9269 | 0.00084196 | 0.0002587 | 0.0010929 | 0.28476 | 0.00028341 | 9.8447 | 0.032031 | 1.131e-05 | 0.0016592 | 0.0010706 | 2.758 | 0.00074663 | 3.8013 | 1.2544e-05 | 2.2672 | 2.1659e-05 | 0.0027875 | 0.0013214 | 0.0035372
2025 Jul | 3.2202 | 85.9609 | 0.043374 | 0.59352 | 0.12241 | 0.35015 | 0.0040778 | 0.0008177 | 0.0026487 | 58.5468 | 0.00049832 | 0.026782 | 0.00050012 | 0.00050022 | 0.015664 | 0.0026057 | 0.0076611 | 0.037828 | 0.015994 | 1.5923e-05 | 38.0876 | 0.00040054 | 0.00015441 | 0.00083838 | 0.11458 | 0.00011125 | 12.5469 | 0.035599 | 1.1029e-05 | 0.0013262 | 0.0010071 | 2.1614 | 0.00068226 | 3.9859 | 1.0592e-05 | 2.1254 | 1.9894e-05 | 0.002867 | 0.0010656 | 0.0025505
2025 Aug | 5.5187 | 86.2686 | 0.035012 | 0.55946 | 0.1151 | 0.24294 | 0.0046042 | 0.0009143 | 0.0022188 | 59.9527 | 0.00049824 | 0.025452 | 0.0005001 | 0.00050018 | 0.012853 | 0.0017841 | 0.0061392 | 0.037658 | 0.013917 | 2.1346e-05 | 38.3006 | 0.00048055 | 0.00016435 | 0.00075132 | 0.16107 | 0.00012998 | 12.8383 | 0.027488 | 1.0797e-05 | 0.00085523 | 0.0010144 | 2.1303 | 0.00053517 | 4.0918 | 1.0528e-05 | 2.0315 | 1.2413e-05 | 0.0024038 | 0.0010959 | 0.0021554
2025 Sep | 3.3185 | 83.7248 | 0.018376 | 0.52355 | 0.092241 | 0.1516 | 0.0023506 | 0.00043093 | 0.0016404 | 53.3894 | 0.00049914 | 0.010952 | 0.0005 | 0.00050003 | 0.011918 | 0.00089214 | 0.0045686 | 0.034169 | 0.022957 | 2.1199e-05 | 37.7049 | 0.0005406 | 0.00015198 | 0.00075448 | 0.082311 | 8.0014e-05 | 12.6276 | 0.033535 | 1.0324e-05 | 0.00060221 | 0.00097626 | 2.0109 | 0.00033299 | 3.9892 | 1.0177e-05 | 1.9423 | 1.3033e-05 | 0.0014227 | 0.0011545 | 0.0023053
2025 Oct | 3.1963 | 89.8967 | 0.010481 | 0.63114 | 0.094881 | 0.14465 | 0.0025558 | 0.0010283 | 0.0017782 | 62.0709 | 0.00049769 | 0.0085503 | 0.00049978 | 0.00049979 | 0.0061369 | 0.0005266 | 0.0031805 | 0.035156 | 0.029763 | 1.7099e-05 | 39.5501 | 0.000357 | 0.00014263 | 0.00059579 | 0.076341 | 7.8187e-05 | 13.6454 | 0.028327 | 1.0158e-05 | 0.00039081 | 0.0008828 | 1.3683 | 0.00020415 | 3.8655 | 1.0123e-05 | 1.7982 | 1.2143e-05 | 0.0012747 | 0.0010317 | 0.002794
2025 Nov | 3.1446 | 101.6822 | 0.0056288 | 0.49565 | 0.10302 | 0.14872 | 0.0010196 | 0.0025018 | 0.0022397 | 71.344 | 0.00049488 | 0.00059887 | 0.00049999 | 0.00049999 | 0.0041413 | 0.00049878 | 0.0023206 | 0.035365 | 0.038955 | 1.6541e-05 | 43.2328 | 0.00053857 | 0.00019109 | 0.00072983 | 0.067009 | 0.00012573 | 16.4374 | 0.037003 | 1.0178e-05 | 0.00048516 | 0.0010802 | 1.6988 | 0.00019316 | 4.0015 | 1.1533e-05 | 1.9405 | 1.5124e-05 | 0.0013378 | 0.0010225 | 0.0054887
2025 Dec | 3.1037 | 107.727 | 0.0050311 | 0.5 | 0.10829 | 0.15513 | 0.001 | 0 | 0.001182 | 76.8962 | 0.0005 | 0 | 0.0005 | 0.0005 | 0.0030585 | 0.00023635 | 0.0017235 | 0.040271 | 0.01 | 2.5981e-05 | 43.7045 | 0.00026104 | 0.00016361 | 0.0005254 | 0.087679 | 5.6964e-05 | 17.8018 | 0.052604 | 1.001e-05 | 0.00014836 | 0.001123 | 1.0658 | 0.00017831 | 4.1791 | 1.0052e-05 | 1.9416 | 1e-05 | 0.0013174 | 0.0010187 | 0.0058277
2026 Jan | 5.6507 | 114.9204 | 0.005049 | 0.5 | 0.10497 | 0.14147 | 0.001 | 0 | 0.0013911 | 82.5378 | 0.0005 | 0 | 0.0005 | 0.0005 | 0.0030349 | 0.00031706 | 0.0031615 | 0.04489 | 0.01 | 2.3572e-05 | 48.004 | 0.00052162 | 0.00027723 | 0.00074503 | 0.30594 | 0.00017141 | 19.8971 | 0.058907 | 1.001e-05 | 0.00024478 | 0.0014885 | 1.6333 | 0.00021624 | 4.4682 | 1.0049e-05 | 2.2938 | 1e-05 | 0.0013534 | 0.0010176 | 0.0052557
2026 Feb | 3.1129 | 115.557 | 0.019594 | 0.5 | 0.11017 | 0.1506 | 0.001 | 0 | 0.0016973 | 84.0507 | 0.0005 | 0 | 0.0005 | 0.0005 | 0.0032087 | 0.00028571 | 0.002431 | 0.044746 | 0.01 | 1.7691e-05 | 46.8233 | 0.00024505 | 0.00022475 | 0.0010779 | 0.11963 | 0.00011577 | 20.1158 | 0.050958 | 1.0011e-05 | 0.0002287 | 0.0013995 | 1.4431 | 0.00018627 | 4.5948 | 1.0056e-05 | 2.1811 | 1e-05 | 0.0014409 | 0.0010203 | 0.0045433
2026 Mar | 3.2114 | 115.3439 | 0.020992 | 0.5 | 0.11152 | 0.1387 | 0.0010901 | 0 | 0.0014553 | 86.1963 | 0.0005 | 0 | 0.0005 | 0.0005 | 0.0029902 | 0.00028532 | 0.0028554 | 0.042836 | 0.01 | 1.7284e-05 | 47.4864 | 0.00034199 | 0.00017524 | 0.00046516 | 0.10007 | 8.3386e-05 | 20.1954 | 0.057108 | 1.001e-05 | 0.00027779 | 0.0013235 | 1.6404 | 0.00019144 | 4.5219 | 1.019e-05 | 2.1988 | 1e-05 | 0.001457 | 0.0010186 | 0.0032438
2026 Apr | 3.4949 | 112.8967 | 0.012869 | 0.50751 | 0.12319 | 0.19091 | 0.0021799 | 0.0061578 | 0.0042313 | 87.9931 | 0.00048715 | 0.02709 | 0.00049986 | 0.00049988 | 0.0039082 | 0.0012034 | 0.0054419 | 0.042733 | 0.011275 | 1.9706e-05 | 50.3367 | 0.00032466 | 0.00027272 | 0.00050164 | 0.13013 | 8.8035e-05 | 20.7545 | 0.068687 | 1.0644e-05 | 0.00050234 | 0.0017255 | 1.7873 | 0.00030101 | 4.5829 | 1.0232e-05 | 2.387 | 2.2899e-05 | 0.0021331 | 0.0010297 | 0.0045411
2026 May | 23.9864 | 39.2004 | 0.039263 | 1.5383 | 0.14878 | 0.31277 | 0.0085549 | 0.0056844 | 0.0034694 | 30.8756 | 0.0004908 | 0.051273 | 0.00050207 | 0.00050293 | 0.13851 | 0.0048934 | 0.0072226 | 0.033003 | 0.019551 | 5.8987e-05 | 20.9686 | 0.00099442 | 0.00081405 | 0.0028373 | 0.23715 | 0.0007659 | 6.2876 | 0.098648 | 1.2811e-05 | 0.0013993 | 0.0033947 | 2.5479 | 0.0011672 | 2.8351 | 1.8139e-05 | 1.9387 | 1.8894e-05 | 0.0045293 | 0.0014269 | 0.0077474
2026 Jun | 8.0012 | 68.7023 | 0.07713 | 0.62266 | 0.11845 | 0.63038 | 0.0053893 | 0.0021404 | 0.0041434 | 50.3347 | 0.00049576 | 0.022868 | 0.00050011 | 0.00050014 | 0.018838 | 0.0032778 | 0.0077008 | 0.033587 | 0.04824 | 2.1362e-05 | 33.9269 | 0.00084061 | 0.00026686 | 0.0011213 | 0.2811 | 0.00028304 | 9.947 | 0.034306 | 1.164e-05 | 0.001774 | 0.0011252 | 2.8913 | 0.00091139 | 3.8014 | 1.2627e-05 | 2.343 | 2.5123e-05 | 0.0035029 | 0.0013167 | 0.0035783
2026 Jul | 3.1916 | 86.1637 | 0.059831 | 0.5986 | 0.12603 | 0.47904 | 0.0047622 | 0.0021634 | 0.0032044 | 59.6276 | 0.00049562 | 0.031615 | 0.00050016 | 0.00050025 | 0.01552 | 0.0029693 | 0.0078813 | 0.037651 | 0.016567 | 1.6085e-05 | 38.6395 | 0.00040165 | 0.000161 | 0.00084896 | 0.11351 | 0.00011127 | 12.6019 | 0.037328 | 1.1219e-05 | 0.0013558 | 0.0010476 | 2.2181 | 0.00079111 | 3.9864 | 1.0637e-05 | 2.1596 | 2.279e-05 | 0.0033651 | 0.0010606 | 0.0025823
2026 Aug | 5.5178 | 86.6734 | 0.048813 | 0.57166 | 0.12202 | 0.3515 | 0.0062369 | 0.002575 | 0.0029467 | 61.4484 | 0.00049508 | 0.042129 | 0.00050039 | 0.00050051 | 0.012949 | 0.0023574 | 0.0067191 | 0.037644 | 0.01492 | 2.1659e-05 | 39.1276 | 0.00048397 | 0.00017379 | 0.00078263 | 0.16102 | 0.0001344 | 12.954 | 0.02954 | 1.1085e-05 | 0.00096346 | 0.001066 | 2.243 | 0.00064131 | 4.0918 | 1.0634e-05 | 2.1031 | 1.5866e-05 | 0.0030252 | 0.0011036 | 0.0022105
2026 Sep | 3.3299 | 84.4372 | 0.027142 | 0.52735 | 0.096551 | 0.21912 | 0.0036346 | 0.0031047 | 0.0028713 | 55.0613 | 0.00049361 | 0.013741 | 0.00049992 | 0.00049995 | 0.011989 | 0.0013303 | 0.0054115 | 0.034142 | 0.023374 | 2.1398e-05 | 38.5504 | 0.00054034 | 0.00016576 | 0.00077077 | 0.083079 | 8.414e-05 | 12.7632 | 0.036649 | 1.061e-05 | 0.00070834 | 0.0010493 | 2.0879 | 0.00038839 | 3.9858 | 1.0243e-05 | 2.0035 | 1.8593e-05 | 0.0017864 | 0.0011535 | 0.002364
2026 Oct | 3.1642 | 90.6573 | 0.016096 | 0.63031 | 0.098365 | 0.18396 | 0.0033782 | 0.0046869 | 0.0033653 | 64.0606 | 0.00049041 | 0.020504 | 0.00049996 | 0.00049999 | 0.0061402 | 0.0010231 | 0.0041672 | 0.034957 | 0.029964 | 1.7346e-05 | 40.5842 | 0.00035813 | 0.00016029 | 0.00060615 | 0.076003 | 8.006e-05 | 13.7717 | 0.032723 | 1.0488e-05 | 0.00051146 | 0.00097984 | 1.4572 | 0.00025751 | 3.8663 | 1.0171e-05 | 1.8667 | 1.9662e-05 | 0.0015933 | 0.001022 | 0.002855
2026 Nov | 3.0718 | 101.8123 | 0.0057142 | 0.49278 | 0.10269 | 0.14628 | 0.00098396 | 0.003859 | 0.0027605 | 72.0525 | 0.00049213 | 3.2731e-07 | 0.00050001 | 0.00050001 | 0.0038567 | 0.00060167 | 0.0026086 | 0.035092 | 0.038933 | 1.6514e-05 | 43.5616 | 0.00053572 | 0.00019652 | 0.00071891 | 0.064943 | 0.00012217 | 16.44 | 0.038706 | 1.0253e-05 | 0.00049843 | 0.0011128 | 1.7052 | 0.0001931 | 4.0021 | 1.1502e-05 | 1.9489 | 1.7892e-05 | 0.0013224 | 0.0010067 | 0.0055044
2026 Dec | 3.1037 | 107.7271 | 0.0050311 | 0.5 | 0.10829 | 0.15513 | 0.001 | 0 | 0.001182 | 76.8962 | 0.0005 | 0 | 0.0005 | 0.0005 | 0.0030585 | 0.00023635 | 0.0017235 | 0.040271 | 0.01 | 2.5981e-05 | 43.7045 | 0.00026104 | 0.00016361 | 0.0005254 | 0.08768 | 5.6965e-05 | 17.8018 | 0.052604 | 1.001e-05 | 0.00014836 | 0.001123 | 1.0658 | 0.00017831 | 4.1791 | 1.0052e-05 | 1.9416 | 1e-05 | 0.0013174 | 0.0010187 | 0.0058277
2027 Jan | 5.6507 | 114.9204 | 0.005049 | 0.5 | 0.10497 | 0.14147 | 0.001 | 0 | 0.0013911 | 82.5377 | 0.0005 | 0 | 0.0005 | 0.0005 | 0.0030349 | 0.00031706 | 0.0031615 | 0.04489 | 0.01 | 2.3572e-05 | 48.004 | 0.00052162 | 0.00027723 | 0.00074503 | 0.30594 | 0.00017141 | 19.8971 | 0.058907 | 1.001e-05 | 0.00024479 | 0.0014885 | 1.6333 | 0.00021624 | 4.4682 | 1.0049e-05 | 2.2938 | 1e-05 | 0.0013534 | 0.0010176 | 0.0052557
2027 Feb | 3.113 | 115.557 | 0.019594 | 0.5 | 0.11017 | 0.1506 | 0.001 | 0 | 0.0016973 | 84.0506 | 0.0005 | 0 | 0.0005 | 0.0005 | 0.0032087 | 0.00028571 | 0.0024311 | 0.044746 | 0.01 | 1.7691e-05 | 46.8233 | 0.00024505 | 0.00022475 | 0.0010779 | 0.11963 | 0.00011577 | 20.1158 | 0.050958 | 1.0011e-05 | 0.0002287 | 0.0013995 | 1.4431 | 0.00018627 | 4.5948 | 1.0056e-05 | 2.1811 | 1e-05 | 0.0014409 | 0.0010203 | 0.0045433
2027 Mar | 3.2114 | 115.3439 | 0.020992 | 0.5 | 0.11152 | 0.1387 | 0.0010901 | 0 | 0.0014553 | 86.1962 | 0.0005 | 0 | 0.0005 | 0.0005 | 0.0029903 | 0.00028532 | 0.0028554 | 0.042836 | 0.01 | 1.7284e-05 | 47.4864 | 0.00034199 | 0.00017524 | 0.00046516 | 0.10007 | 8.3387e-05 | 20.1954 | 0.057108 | 1.001e-05 | 0.00027779 | 0.0013235 | 1.6404 | 0.00019144 | 4.5219 | 1.019e-05 | 2.1988 | 1e-05 | 0.001457 | 0.0010186 | 0.0032438
2027 Apr | 3.5113 | 112.8342 | 0.014285 | 0.51025 | 0.12404 | 0.20307 | 0.0024535 | 0.00582 | 0.0041215 | 87.9036 | 0.00048783 | 0.029084 | 0.00049986 | 0.00049989 | 0.0039669 | 0.0012343 | 0.0054416 | 0.042785 | 0.01142 | 1.9738e-05 | 50.301 | 0.00032556 | 0.00027154 | 0.0005092 | 0.13054 | 8.8965e-05 | 20.754 | 0.068298 | 1.0652e-05 | 0.00051135 | 0.0017191 | 1.7981 | 0.00031163 | 4.5832 | 1.0256e-05 | 2.3918 | 2.2247e-05 | 0.0022066 | 0.0010339 | 0.0045404
2027 May | 24.0951 | 38.7872 | 0.041597 | 1.545 | 0.14982 | 0.33334 | 0.0084664 | 0.0047826 | 0.0030134 | 29.9633 | 0.0004933 | 0.048038 | 0.00050243 | 0.00050331 | 0.1391 | 0.0049601 | 0.0070249 | 0.033099 | 0.019466 | 5.9061e-05 | 20.4934 | 0.00099743 | 0.0008112 | 0.0028538 | 0.23825 | 0.00076921 | 6.2199 | 0.097466 | 1.2707e-05 | 0.001376 | 0.0033716 | 2.5082 | 0.0011264 | 2.8348 | 1.8157e-05 | 1.9336 | 1.6576e-05 | 0.0044194 | 0.0014339 | 0.0077447
2027 Jun | 8.0459 | 68.1319 | 0.099642 | 0.63688 | 0.12273 | 0.66949 | 0.0052296 | 0.00067456 | 0.0037343 | 49.9709 | 0.00049883 | 0.023248 | 0.00050018 | 0.00050021 | 0.018908 | 0.0036134 | 0.0076351 | 0.033606 | 0.049155 | 2.1445e-05 | 33.6721 | 0.00084274 | 0.00026241 | 0.0011413 | 0.28136 | 0.0002854 | 9.8811 | 0.032558 | 1.1799e-05 | 0.0018522 | 0.0010949 | 2.9407 | 0.00091683 | 3.808 | 1.2675e-05 | 2.3875 | 2.2376e-05 | 0.0035489 | 0.0013259 | 0.0035619
2027 Jul | 3.253 | 85.7653 | 0.079599 | 0.61294 | 0.13116 | 0.59097 | 0.0047594 | 0.00087849 | 0.0028329 | 59.413 | 0.00049849 | 0.031592 | 0.00050039 | 0.0005005 | 0.015672 | 0.0033496 | 0.0078759 | 0.037761 | 0.017417 | 1.6258e-05 | 38.505 | 0.00040489 | 0.00015761 | 0.00087476 | 0.11437 | 0.00011422 | 12.5699 | 0.035791 | 1.1304e-05 | 0.0014439 | 0.0010224 | 2.2836 | 0.00085372 | 3.9936 | 1.0709e-05 | 2.2074 | 2.0355e-05 | 0.0036059 | 0.0010746 | 0.0025744
2027 Aug | 5.6005 | 86.6741 | 0.049561 | 0.56799 | 0.11986 | 0.36148 | 0.0057098 | 0.0010791 | 0.0024186 | 60.1838 | 0.00049925 | 0.035464 | 0.00050151 | 0.00050163 | 0.013243 | 0.0022305 | 0.0065033 | 0.03799 | 0.014459 | 2.1577e-05 | 38.4877 | 0.00048618 | 0.0001665 | 0.00077917 | 0.1633 | 0.00013665 | 12.9328 | 0.02743 | 1.0917e-05 | 0.00091222 | 0.0010223 | 2.174 | 0.00059562 | 4.1013 | 1.0629e-05 | 2.0939 | 1.2668e-05 | 0.0030079 | 0.001117 | 0.0021802
2027 Sep | 3.4247 | 84.178 | 0.033303 | 0.53848 | 0.099363 | 0.27414 | 0.0040256 | 0.0011697 | 0.0022946 | 54.3631 | 0.00049801 | 0.020079 | 0.00050037 | 0.00050042 | 0.012348 | 0.0014237 | 0.0053248 | 0.03448 | 0.02383 | 2.1522e-05 | 38.2127 | 0.00054523 | 0.00015901 | 0.00079462 | 0.085557 | 8.9303e-05 | 12.7581 | 0.034284 | 1.0572e-05 | 0.00075586 | 0.0010071 | 2.1146 | 0.00042678 | 3.9911 | 1.0307e-05 | 2.0302 | 1.4697e-05 | 0.002014 | 0.0011762 | 0.0023471
2027 Oct | 3.2867 | 90.2265 | 0.016737 | 0.63572 | 0.098571 | 0.19585 | 0.0036398 | 0.0017994 | 0.0022727 | 62.5087 | 0.00049602 | 0.019675 | 0.00049966 | 0.00049969 | 0.0065963 | 0.00081249 | 0.0037486 | 0.035409 | 0.030005 | 1.7346e-05 | 39.8281 | 0.00036249 | 0.00014812 | 0.00062255 | 0.079313 | 8.5518e-05 | 13.7319 | 0.029097 | 1.0303e-05 | 0.00048182 | 0.00090839 | 1.433 | 0.0002539 | 3.8643 | 1.0205e-05 | 1.8496 | 1.3726e-05 | 0.0016174 | 0.001049 | 0.002816
2027 Nov | 3.1075 | 101.24 | 0.0051192 | 0.49904 | 0.1027 | 0.14789 | 0.00099866 | 0.00051394 | 0.0013786 | 70.7603 | 0.00049895 | 1.2506e-05 | 0.0005 | 0.0005 | 0.0038433 | 0.00032678 | 0.0018196 | 0.035279 | 0.039365 | 1.6414e-05 | 42.8765 | 0.00053884 | 0.00018227 | 0.00072583 | 0.065176 | 0.00012245 | 16.3821 | 0.034883 | 1.0044e-05 | 0.00044537 | 0.0010322 | 1.6803 | 0.00018879 | 4.0065 | 1.1521e-05 | 1.915 | 1.1062e-05 | 0.0012319 | 0.0010196 | 0.005499
2027 Dec | 3.1037 | 107.7271 | 0.0050311 | 0.5 | 0.10829 | 0.15513 | 0.001 | 0 | 0.001182 | 76.8962 | 0.0005 | 0 | 0.0005 | 0.0005 | 0.0030585 | 0.00023635 | 0.0017235 | 0.040271 | 0.01 | 2.5981e-05 | 43.7045 | 0.00026104 | 0.00016361 | 0.0005254 | 0.08768 | 5.6966e-05 | 17.8018 | 0.052604 | 1.001e-05 | 0.00014836 | 0.001123 | 1.0658 | 0.00017831 | 4.1791 | 1.0052e-05 | 1.9416 | 1e-05 | 0.0013174 | 0.0010187 | 0.0058277
2028 Jan | 5.6507 | 114.9204 | 0.005049 | 0.5 | 0.10497 | 0.14147 | 0.001 | 0 | 0.0013911 | 82.5377 | 0.0005 | 0 | 0.0005 | 0.0005 | 0.0030349 | 0.00031706 | 0.0031615 | 0.04489 | 0.01 | 2.3572e-05 | 48.004 | 0.00052162 | 0.00027723 | 0.00074503 | 0.30594 | 0.00017141 | 19.8971 | 0.058907 | 1.001e-05 | 0.00024479 | 0.0014885 | 1.6333 | 0.00021624 | 4.4682 | 1.0049e-05 | 2.2938 | 1e-05 | 0.0013534 | 0.0010176 | 0.0052557
2028 Feb | 3.1127 | 115.5495 | 0.019593 | 0.5 | 0.11017 | 0.1506 | 0.001 | 0 | 0.0016983 | 84.0392 | 0.0005 | 0 | 0.0005 | 0.0005 | 0.0032078 | 0.00028585 | 0.0024346 | 0.044747 | 0.01 | 1.769e-05 | 46.8188 | 0.00024505 | 0.00022473 | 0.0010778 | 0.1196 | 0.00011575 | 20.1137 | 0.050948 | 1.0011e-05 | 0.00022919 | 0.0013993 | 1.443 | 0.00018628 | 4.5951 | 1.0056e-05 | 2.181 | 1e-05 | 0.0014409 | 0.0010203 | 0.004543
2028 Mar | 3.2113 | 115.3264 | 0.020985 | 0.5 | 0.11152 | 0.1387 | 0.0010901 | 0 | 0.0014576 | 86.1653 | 0.0005 | 0 | 0.0005 | 0.0005 | 0.0029906 | 0.00028563 | 0.0028641 | 0.042841 | 0.01 | 1.7281e-05 | 47.4746 | 0.00034198 | 0.0001752 | 0.00046516 | 0.10003 | 8.337e-05 | 20.1902 | 0.057078 | 1.001e-05 | 0.00027898 | 0.001323 | 1.6402 | 0.0001915 | 4.5226 | 1.0191e-05 | 2.1985 | 1e-05 | 0.0014573 | 0.0010186 | 0.0032435
2028 Apr | 3.6039 | 112.7068 | 0.0062304 | 0.51047 | 0.12185 | 0.15008 | 0.0011224 | 0.0042224 | 0.0035341 | 86.7114 | 0.00049118 | 0.035295 | 0.00049998 | 0.00050001 | 0.0043375 | 0.00096042 | 0.0053763 | 0.043131 | 0.011525 | 1.9688e-05 | 49.7171 | 0.00033132 | 0.00026421 | 0.00051907 | 0.13316 | 9.6153e-05 | 20.7347 | 0.066133 | 1.0573e-05 | 0.00044067 | 0.0016778 | 1.7432 | 0.00027939 | 4.5829 | 1.0324e-05 | 2.3491 | 1.8951e-05 | 0.0020073 | 0.0010524 | 0.0045163
2028 May | 24.1391 | 39.4963 | 0.0058375 | 1.4946 | 0.1091 | 0.073849 | 0.0046351 | 0.0046172 | 0.0028669 | 25.48 | 0.00049517 | 0.046929 | 0.00050398 | 0.00050486 | 0.13929 | 0.0021499 | 0.0069464 | 0.033562 | 0.018039 | 5.7818e-05 | 18.0191 | 0.0010051 | 0.00079905 | 0.0027534 | 0.24051 | 0.00078391 | 6.0879 | 0.095547 | 1.2423e-05 | 0.00077163 | 0.0033261 | 1.9576 | 0.00069303 | 2.8443 | 1.8286e-05 | 1.5179 | 1.6557e-05 | 0.0018976 | 0.001415 | 0.007658
2028 Jun | 8.0585 | 68.2752 | 0.0073065 | 0.58599 | 0.095225 | 0.16829 | 0.0021857 | 0.00061785 | 0.0036428 | 46.0001 | 0.00049903 | 0.022383 | 0.00050027 | 0.00050029 | 0.018974 | 0.0020701 | 0.0076158 | 0.033722 | 0.046959 | 2.0284e-05 | 31.4309 | 0.00084725 | 0.00025027 | 0.0010472 | 0.28199 | 0.00029465 | 9.6689 | 0.03103 | 1.1265e-05 | 0.0012932 | 0.0010471 | 2.4308 | 0.00061414 | 3.8085 | 1.2654e-05 | 2.1032 | 2.1251e-05 | 0.0021871 | 0.0013037 | 0.0034781
2028 Jul | 3.3122 | 86.6917 | 0.0057503 | 0.54929 | 0.099298 | 0.086548 | 0.0016334 | 0.0010967 | 0.0028909 | 54.9101 | 0.00049892 | 0.031524 | 0.00050133 | 0.00050149 | 0.016144 | 0.001659 | 0.0078634 | 0.038332 | 0.013596 | 1.5112e-05 | 36.1195 | 0.00040381 | 0.00014566 | 0.00076332 | 0.11799 | 0.00011852 | 12.4791 | 0.033969 | 1.0596e-05 | 0.00089437 | 0.00096537 | 1.7193 | 0.0004308 | 3.9897 | 1.053e-05 | 1.9671 | 1.9235e-05 | 0.0018499 | 0.0010623 | 0.0024842
2028 Aug | 5.6334 | 87.3679 | 0.011392 | 0.52896 | 0.099845 | 0.071037 | 0.001619 | 0.00089584 | 0.0022226 | 57.4964 | 0.00050119 | 0.029929 | 0.00050307 | 0.00050319 | 0.013493 | 0.0010024 | 0.0061588 | 0.038388 | 0.012098 | 2.091e-05 | 37.0898 | 0.0004856 | 0.0001584 | 0.00070947 | 0.16555 | 0.00013767 | 12.8924 | 0.026248 | 1.0476e-05 | 0.00055813 | 0.00098477 | 1.8383 | 0.00031431 | 4.107 | 1.0523e-05 | 1.927 | 1.1672e-05 | 0.0015553 | 0.0011089 | 0.0021246
2028 Sep | 3.4287 | 84.372 | 0.0080046 | 0.51943 | 0.089316 | 0.085702 | 0.0012896 | 0.00097789 | 0.0021742 | 52.9104 | 0.00049871 | 0.019314 | 0.00050067 | 0.00050072 | 0.01244 | 0.00082812 | 0.005158 | 0.034625 | 0.022759 | 2.1169e-05 | 37.4445 | 0.00054515 | 0.0001542 | 0.00076032 | 0.08626 | 9.0065e-05 | 12.7126 | 0.03353 | 1.0357e-05 | 0.00057098 | 0.00098474 | 1.9406 | 0.0002906 | 3.9908 | 1.0265e-05 | 1.945 | 1.3919e-05 | 0.0013125 | 0.0011709 | 0.0023164
2028 Oct | 3.3328 | 90.3973 | 0.0077736 | 0.63247 | 0.095938 | 0.13322 | 0.0021717 | 0.0015672 | 0.0022159 | 61.9956 | 0.00049702 | 0.020649 | 0.00050018 | 0.00050022 | 0.0068038 | 0.00061742 | 0.0036806 | 0.03561 | 0.029868 | 1.7303e-05 | 39.5763 | 0.00036532 | 0.00014648 | 0.0006214 | 0.080762 | 8.9278e-05 | 13.7439 | 0.0286 | 1.0277e-05 | 0.00043366 | 0.00089976 | 1.3878 | 0.00021863 | 3.8678 | 1.0242e-05 | 1.8238 | 1.3172e-05 | 0.0014029 | 0.0010559 | 0.00281
2028 Nov | 3.1947 | 102.1071 | 0.005738 | 0.49327 | 0.10326 | 0.14782 | 0.00099113 | 0.0039535 | 0.002882 | 71.7254 | 0.00049221 | 0.0012193 | 0.00050028 | 0.00050028 | 0.0044664 | 0.00062005 | 0.0026746 | 0.03552 | 0.038609 | 1.6663e-05 | 43.4886 | 0.00053926 | 0.00019769 | 0.0007355 | 0.069096 | 0.00012947 | 16.4945 | 0.038509 | 1.0282e-05 | 0.00051393 | 0.0011156 | 1.7116 | 0.000195 | 3.9993 | 1.1554e-05 | 1.9606 | 1.8092e-05 | 0.001426 | 0.001029 | 0.0054792
2028 Dec | 3.1036 | 107.7272 | 0.0050311 | 0.5 | 0.10829 | 0.15513 | 0.001 | 0 | 0.0011819 | 76.8972 | 0.0005 | 0 | 0.0005 | 0.0005 | 0.0030579 | 0.00023634 | 0.0017231 | 0.04027 | 0.01 | 2.5981e-05 | 43.7048 | 0.00026104 | 0.00016361 | 0.00052538 | 0.087676 | 5.6957e-05 | 17.8019 | 0.052605 | 1.001e-05 | 0.00014832 | 0.001123 | 1.0658 | 0.0001783 | 4.1791 | 1.0052e-05 | 1.9416 | 1e-05 | 0.0013173 | 0.0010186 | 0.0058278
2029 Jan | 5.6507 | 114.9206 | 0.005049 | 0.5 | 0.10497 | 0.14147 | 0.001 | 0 | 0.001391 | 82.5388 | 0.0005 | 0 | 0.0005 | 0.0005 | 0.0030343 | 0.00031705 | 0.0031611 | 0.04489 | 0.01 | 2.3572e-05 | 48.0044 | 0.00052162 | 0.00027723 | 0.00074502 | 0.30594 | 0.0001714 | 19.8972 | 0.058908 | 1.001e-05 | 0.00024475 | 0.0014885 | 1.6333 | 0.00021623 | 4.4682 | 1.0049e-05 | 2.2938 | 1e-05 | 0.0013533 | 0.0010176 | 0.0052557
2029 Feb | 3.1128 | 115.5572 | 0.019594 | 0.5 | 0.11016 | 0.1506 | 0.001 | 0 | 0.0016972 | 84.0518 | 0.0005 | 0 | 0.0005 | 0.0005 | 0.0032081 | 0.0002857 | 0.0024307 | 0.044745 | 0.01 | 1.7691e-05 | 46.8237 | 0.00024504 | 0.00022476 | 0.0010779 | 0.11963 | 0.00011577 | 20.1159 | 0.050959 | 1.0011e-05 | 0.00022866 | 0.0013995 | 1.4431 | 0.00018626 | 4.5948 | 1.0056e-05 | 2.1811 | 1e-05 | 0.0014408 | 0.0010203 | 0.0045434
2029 Mar | 3.2113 | 115.3441 | 0.020993 | 0.5 | 0.11152 | 0.1387 | 0.0010901 | 0 | 0.0014551 | 86.1975 | 0.0005 | 0 | 0.0005 | 0.0005 | 0.0029897 | 0.00028531 | 0.002855 | 0.042836 | 0.01 | 1.7284e-05 | 47.4868 | 0.00034199 | 0.00017524 | 0.00046514 | 0.10007 | 8.3381e-05 | 20.1955 | 0.05711 | 1.001e-05 | 0.00027774 | 0.0013235 | 1.6404 | 0.00019143 | 4.5219 | 1.019e-05 | 2.1988 | 1e-05 | 0.0014569 | 0.0010186 | 0.0032438
2029 Apr | 3.5925 | 112.7752 | 0.0062619 | 0.50691 | 0.1209 | 0.14813 | 0.0010979 | 0.0044988 | 0.0036088 | 86.7138 | 0.00049065 | 0.032388 | 0.00049999 | 0.00050001 | 0.0042998 | 0.00093406 | 0.0052849 | 0.043101 | 0.011269 | 1.9647e-05 | 49.7127 | 0.00032996 | 0.00026491 | 0.00051223 | 0.1329 | 9.472e-05 | 20.7346 | 0.066423 | 1.0544e-05 | 0.0004293 | 0.0016817 | 1.7291 | 0.00026583 | 4.5825 | 1.0294e-05 | 2.3467 | 1.9458e-05 | 0.0019683 | 0.0010487 | 0.0045157
2029 May | 24.0918 | 39.6962 | 0.0059001 | 1.491 | 0.10893 | 0.073586 | 0.0046031 | 0.0049283 | 0.0030231 | 25.67 | 0.00049434 | 0.04898 | 0.00050381 | 0.00050467 | 0.13901 | 0.0021647 | 0.0070536 | 0.033557 | 0.017964 | 5.7729e-05 | 18.1252 | 0.0010035 | 0.00079915 | 0.0027475 | 0.24026 | 0.00078241 | 6.116 | 0.095803 | 1.243e-05 | 0.00077442 | 0.0033292 | 1.9568 | 0.00068776 | 2.8448 | 1.8262e-05 | 1.5229 | 1.7276e-05 | 0.0019021 | 0.0014133 | 0.0076509
2029 Jun | 8.019 | 68.9398 | 0.007143 | 0.5527 | 0.084778 | 0.12347 | 0.0016571 | 0.0016581 | 0.0041145 | 44.9498 | 0.00049668 | 0.020732 | 0.00050004 | 0.00050007 | 0.019023 | 0.0017841 | 0.0074551 | 0.033841 | 0.043949 | 1.9971e-05 | 30.9556 | 0.00083543 | 0.00025115 | 0.00098814 | 0.28334 | 0.0002808 | 9.6937 | 0.031597 | 1.0793e-05 | 0.0011998 | 0.0010414 | 2.2622 | 0.0004478 | 3.7931 | 1.2297e-05 | 2.1256 | 2.2585e-05 | 0.0017153 | 0.0012892 | 0.0034581
2029 Jul | 3.2863 | 86.996 | 0.0057366 | 0.53597 | 0.095661 | 0.072149 | 0.0014559 | 0.00183 | 0.0031023 | 54.7225 | 0.00049734 | 0.031528 | 0.00050125 | 0.0005014 | 0.016107 | 0.0015143 | 0.0078615 | 0.038326 | 0.012565 | 1.4989e-05 | 36.0517 | 0.00039936 | 0.00014712 | 0.0007406 | 0.11796 | 0.00011365 | 12.4964 | 0.034647 | 1.0464e-05 | 0.00085129 | 0.00097254 | 1.6636 | 0.00037144 | 3.9846 | 1.0411e-05 | 1.9626 | 2.0465e-05 | 0.0016783 | 0.0010544 | 0.0024803
2029 Aug | 5.6315 | 87.5178 | 0.011464 | 0.5277 | 0.099771 | 0.070601 | 0.0016118 | 0.0014106 | 0.0024272 | 57.7164 | 0.00050026 | 0.031451 | 0.00050319 | 0.00050331 | 0.013489 | 0.0010358 | 0.0062659 | 0.038372 | 0.012067 | 2.0918e-05 | 37.208 | 0.00048543 | 0.00016065 | 0.00070844 | 0.16543 | 0.00013771 | 12.9138 | 0.026848 | 1.0505e-05 | 0.00056406 | 0.00099718 | 1.8406 | 0.00031313 | 4.1069 | 1.0524e-05 | 1.932 | 1.2711e-05 | 0.0015652 | 0.0011074 | 0.0021333
2029 Sep | 3.4252 | 84.4645 | 0.0080691 | 0.51868 | 0.089349 | 0.085708 | 0.0012884 | 0.0013651 | 0.0023333 | 53.0879 | 0.0004979 | 0.01985 | 0.00050066 | 0.0005007 | 0.012428 | 0.00085886 | 0.0052448 | 0.034605 | 0.022741 | 2.1173e-05 | 37.5316 | 0.00054479 | 0.0001559 | 0.00075955 | 0.086207 | 9.0134e-05 | 12.7252 | 0.033972 | 1.0382e-05 | 0.00057719 | 0.00099415 | 1.9432 | 0.00029113 | 3.9903 | 1.0265e-05 | 1.9488 | 1.4708e-05 | 0.0013237 | 0.0011693 | 0.0023224
2029 Oct | 3.3345 | 90.5522 | 0.0078768 | 0.63127 | 0.096102 | 0.13346 | 0.0021716 | 0.0021716 | 0.0024769 | 62.2457 | 0.00049581 | 0.02188 | 0.00050021 | 0.00050024 | 0.0068396 | 0.00067349 | 0.0038376 | 0.035606 | 0.029829 | 1.7334e-05 | 39.7103 | 0.00036573 | 0.00014929 | 0.00062234 | 0.080955 | 8.9974e-05 | 13.7669 | 0.029294 | 1.0321e-05 | 0.00044701 | 0.00091511 | 1.3956 | 0.00022124 | 3.8676 | 1.025e-05 | 1.8321 | 1.4406e-05 | 0.001431 | 0.0010551 | 0.002819
2029 Nov | 3.17 | 102.1784 | 0.0058547 | 0.49191 | 0.10317 | 0.14725 | 0.00098689 | 0.0046125 | 0.0031421 | 72.0284 | 0.00049082 | 0.00098937 | 0.00050023 | 0.00050023 | 0.0043829 | 0.00067236 | 0.0028301 | 0.035422 | 0.038565 | 1.6661e-05 | 43.6351 | 0.00053812 | 0.00020038 | 0.00073171 | 0.068463 | 0.00012837 | 16.498 | 0.039304 | 1.032e-05 | 0.00052224 | 0.0011314 | 1.7155 | 0.0001955 | 3.9987 | 1.1543e-05 | 1.9657 | 1.9436e-05 | 0.0014293 | 0.0010232 | 0.0054837
2029 Dec | 3.1037 | 107.7271 | 0.0050311 | 0.5 | 0.10829 | 0.15513 | 0.001 | 0 | 0.001182 | 76.8963 | 0.0005 | 0 | 0.0005 | 0.0005 | 0.0030584 | 0.00023635 | 0.0017235 | 0.040271 | 0.01 | 2.5981e-05 | 43.7045 | 0.00026104 | 0.00016361 | 0.0005254 | 0.087679 | 5.6964e-05 | 17.8018 | 0.052604 | 1.001e-05 | 0.00014835 | 0.001123 | 1.0658 | 0.00017831 | 4.1791 | 1.0052e-05 | 1.9416 | 1e-05 | 0.0013174 | 0.0010187 | 0.0058277
2030 Jan | 5.4421 | 116.6936 | 0.0080623 | 0.46848 | 0.10537 | 0.13598 | 0.00093046 | 0.01684 | 0.0084671 | 86.9371 | 0.00046564 | 0.00010113 | 0.00050002 | 0.00050002 | 0.0042842 | 0.0017083 | 0.0071711 | 0.0438 | 0.010003 | 2.3595e-05 | 50.6386 | 0.00051299 | 0.0003402 | 0.00073664 | 0.28823 | 0.00017786 | 19.8837 | 0.075011 | 1.1088e-05 | 0.00055555 | 0.0018453 | 1.7674 | 0.00023534 | 4.3985 | 1.0176e-05 | 2.4412 | 4.4382e-05 | 0.0019672 | 0.00099298 | 0.0052489
2030 Feb | 3.1519 | 117.9759 | 0.021663 | 0.4599 | 0.11007 | 0.14249 | 0.00091134 | 0.021417 | 0.01064 | 89.7754 | 0.0004563 | 9.3213e-05 | 0.00050002 | 0.00050002 | 0.0047042 | 0.0020555 | 0.0075156 | 0.043315 | 0.010003 | 1.8464e-05 | 50.4514 | 0.00026784 | 0.00031197 | 0.0010256 | 0.12062 | 0.00013041 | 20.1299 | 0.072703 | 1.1381e-05 | 0.0006175 | 0.0018687 | 1.6371 | 0.00021403 | 4.4841 | 1.021e-05 | 2.3838 | 5.3726e-05 | 0.002203 | 0.00098632 | 0.0046306
2030 Mar | 3.2119 | 117.3089 | 0.022587 | 0.46678 | 0.11124 | 0.13295 | 0.0010077 | 0.017734 | 0.0088749 | 90.7725 | 0.00046381 | 6.0121e-05 | 0.00050001 | 0.00050001 | 0.0041403 | 0.0017506 | 0.0070465 | 0.041792 | 0.010002 | 1.794e-05 | 50.4318 | 0.00035009 | 0.00025224 | 0.00047995 | 0.10213 | 9.7366e-05 | 20.1875 | 0.074555 | 1.1143e-05 | 0.00059426 | 0.0017196 | 1.7803 | 0.00021398 | 4.441 | 1.0295e-05 | 2.3635 | 4.6208e-05 | 0.0020696 | 0.00098664 | 0.003446
2030 Apr | 3.7207 | 113.8721 | 0.0079681 | 0.50083 | 0.12418 | 0.15265 | 0.0011463 | 0.013797 | 0.0077495 | 88.8431 | 0.00047133 | 0.068129 | 0.00049978 | 0.00049982 | 0.0056256 | 0.001896 | 0.0083252 | 0.042853 | 0.012217 | 2.0148e-05 | 51.1703 | 0.0003462 | 0.00030291 | 0.00056313 | 0.13621 | 0.00011494 | 20.6806 | 0.074555 | 1.1319e-05 | 0.00067358 | 0.0018759 | 1.8687 | 0.00032803 | 4.5183 | 1.0516e-05 | 2.4546 | 3.8642e-05 | 0.0025425 | 0.0010619 | 0.0045482
2030 May | 23.8146 | 40.5984 | 0.0060681 | 1.5018 | 0.11729 | 0.087766 | 0.0050898 | 0.0063061 | 0.0035734 | 27.3848 | 0.00049238 | 0.063669 | 0.0005045 | 0.0005056 | 0.13716 | 0.0027136 | 0.0078301 | 0.033803 | 0.02035 | 5.7502e-05 | 19.1321 | 0.0010059 | 0.00079422 | 0.0027739 | 0.24013 | 0.00078658 | 6.3377 | 0.095214 | 1.2859e-05 | 0.00095501 | 0.0033216 | 2.1068 | 0.00084352 | 2.8716 | 1.8432e-05 | 1.5849 | 1.8832e-05 | 0.0023441 | 0.001433 | 0.007608
2030 Jun | 8.0212 | 68.9572 | 0.0071483 | 0.55322 | 0.084973 | 0.12418 | 0.0016656 | 0.0016613 | 0.0041186 | 44.9711 | 0.00049668 | 0.021038 | 0.00050005 | 0.00050008 | 0.019038 | 0.0017924 | 0.007481 | 0.033855 | 0.043978 | 1.998e-05 | 30.9681 | 0.00083555 | 0.00025121 | 0.00098953 | 0.28335 | 0.00028121 | 9.6988 | 0.031596 | 1.0801e-05 | 0.0012022 | 0.0010419 | 2.2649 | 0.00045056 | 3.7934 | 1.2304e-05 | 2.1261 | 2.2594e-05 | 0.0017273 | 0.0012901 | 0.0034585
2030 Jul | 3.3732 | 87.322 | 0.0060543 | 0.55295 | 0.10089 | 0.083897 | 0.0016642 | 0.0026977 | 0.0038185 | 55.627 | 0.00049593 | 0.044517 | 0.00050168 | 0.0005019 | 0.016399 | 0.0020593 | 0.0084542 | 0.038517 | 0.013761 | 1.5382e-05 | 36.5244 | 0.00040702 | 0.00015421 | 0.00077917 | 0.12016 | 0.00012372 | 12.6087 | 0.035347 | 1.0737e-05 | 0.00098344 | 0.001004 | 1.7492 | 0.00045997 | 3.9876 | 1.0579e-05 | 2.034 | 2.209e-05 | 0.0020298 | 0.0010744 | 0.0025203
2030 Aug | 5.7694 | 88.3995 | 0.011634 | 0.54405 | 0.10546 | 0.086379 | 0.0018279 | 0.0022947 | 0.0031999 | 58.4599 | 0.00050002 | 0.049317 | 0.00050478 | 0.00050495 | 0.014271 | 0.0014581 | 0.0072263 | 0.038975 | 0.0133 | 2.1323e-05 | 37.7003 | 0.00049644 | 0.00016838 | 0.00076171 | 0.16969 | 0.00015368 | 13.123 | 0.027598 | 1.0804e-05 | 0.00070684 | 0.0010311 | 1.9294 | 0.00039237 | 4.1133 | 1.0769e-05 | 2.0086 | 1.4528e-05 | 0.0019691 | 0.0011463 | 0.0021935
2030 Sep | 3.7415 | 85.9778 | 0.0088101 | 0.54863 | 0.10088 | 0.12413 | 0.0017585 | 0.0040081 | 0.0044548 | 55.1227 | 0.00049315 | 0.050391 | 0.00050127 | 0.00050137 | 0.013749 | 0.0017693 | 0.0076597 | 0.035597 | 0.024713 | 2.1857e-05 | 38.5435 | 0.00055897 | 0.00017559 | 0.00085406 | 0.09628 | 0.00012113 | 13.0765 | 0.036311 | 1.104e-05 | 0.00089814 | 0.0010844 | 2.1205 | 0.00045215 | 3.9917 | 1.0662e-05 | 2.1172 | 2.0341e-05 | 0.0021624 | 0.0012269 | 0.0024352
2030 Oct | 4.0726 | 94.4967 | 0.0093774 | 0.63516 | 0.10946 | 0.17216 | 0.0025703 | 0.010517 | 0.0070652 | 64.986 | 0.00048023 | 0.084922 | 0.00050158 | 0.00050172 | 0.0107 | 0.0019658 | 0.0077529 | 0.037913 | 0.030141 | 1.8877e-05 | 41.5697 | 0.00041137 | 0.000198 | 0.00078557 | 0.10628 | 0.00015231 | 14.542 | 0.037486 | 1.1402e-05 | 0.00090934 | 0.0011544 | 1.6859 | 0.00039705 | 3.867 | 1.0918e-05 | 2.0938 | 3.1374e-05 | 0.0027633 | 0.0011819 | 0.0030025
2030 Nov | 3.4266 | 105.8991 | 0.0087982 | 0.46262 | 0.10484 | 0.14421 | 0.00093261 | 0.020972 | 0.010173 | 77.0078 | 0.00045808 | 0.0029033 | 0.00050089 | 0.00050089 | 0.0065783 | 0.0020432 | 0.0068174 | 0.036003 | 0.035284 | 1.7641e-05 | 46.6259 | 0.00053505 | 0.00027258 | 0.00075504 | 0.081853 | 0.00015227 | 16.9567 | 0.056912 | 1.1411e-05 | 0.00082542 | 0.0015263 | 1.8528 | 0.0002197 | 3.9649 | 1.1622e-05 | 2.1659 | 5.2853e-05 | 0.0022163 | 0.0010387 | 0.0054174
2030 Dec | 3.2466 | 111.5924 | 0.0092849 | 0.4556 | 0.10872 | 0.14635 | 0.00090257 | 0.023758 | 0.011231 | 83.8201 | 0.00045156 | 0.00022733 | 0.00050007 | 0.00050007 | 0.0052333 | 0.0022107 | 0.0074539 | 0.039574 | 0.010008 | 2.5737e-05 | 48.0464 | 0.00028958 | 0.00026925 | 0.00055643 | 0.096173 | 8.7505e-05 | 18.1516 | 0.076067 | 1.1542e-05 | 0.00060233 | 0.0016796 | 1.3403 | 0.00021041 | 4.1068 | 1.0274e-05 | 2.2055 | 5.8508e-05 | 0.0022555 | 0.00099893 | 0.0057263
2031 Jan | 5.4573 | 116.7035 | 0.0080735 | 0.46836 | 0.10544 | 0.13614 | 0.00093011 | 0.016903 | 0.0085063 | 86.845 | 0.00046551 | 7.8035e-05 | 0.00050002 | 0.00050002 | 0.0043988 | 0.0017142 | 0.0071839 | 0.04385 | 0.010003 | 2.3601e-05 | 50.6117 | 0.00051355 | 0.00034031 | 0.00073934 | 0.28833 | 0.00017903 | 19.882 | 0.074951 | 1.1095e-05 | 0.00055923 | 0.0018455 | 1.7685 | 0.00023531 | 4.3966 | 1.0187e-05 | 2.4423 | 4.4511e-05 | 0.001986 | 0.0009968 | 0.0052441
2031 Feb | 3.1749 | 117.9387 | 0.021586 | 0.46069 | 0.11013 | 0.14284 | 0.00091302 | 0.020991 | 0.010475 | 89.5483 | 0.00045716 | 6.9926e-05 | 0.00050002 | 0.00050002 | 0.0047945 | 0.002021 | 0.0074102 | 0.043402 | 0.010002 | 1.8472e-05 | 50.346 | 0.00026873 | 0.00031025 | 0.0010289 | 0.12127 | 0.00013153 | 20.1294 | 0.072168 | 1.1356e-05 | 0.00061232 | 0.0018585 | 1.6343 | 0.00021344 | 4.4839 | 1.0219e-05 | 2.3808 | 5.2858e-05 | 0.0022058 | 0.00099128 | 0.0046256
2031 Mar | 3.229 | 117.2815 | 0.022531 | 0.46737 | 0.11128 | 0.13321 | 0.0010089 | 0.01742 | 0.0087532 | 90.6049 | 0.00046445 | 4.5259e-05 | 0.00050001 | 0.00050001 | 0.004207 | 0.0017252 | 0.0069688 | 0.041857 | 0.010002 | 1.7945e-05 | 50.354 | 0.00035074 | 0.00025097 | 0.00048236 | 0.10261 | 9.8189e-05 | 20.1871 | 0.07416 | 1.1124e-05 | 0.00059045 | 0.001712 | 1.7783 | 0.00021354 | 4.4408 | 1.0301e-05 | 2.3612 | 4.5567e-05 | 0.0020716 | 0.0009903 | 0.0034423
2031 Apr | 3.7197 | 113.8932 | 0.0079407 | 0.49893 | 0.12377 | 0.15249 | 0.001141 | 0.01386 | 0.0077181 | 88.8113 | 0.00047121 | 0.068226 | 0.00049979 | 0.00049983 | 0.0056202 | 0.0017791 | 0.0082222 | 0.04285 | 0.012174 | 2.0129e-05 | 51.1587 | 0.00034619 | 0.00030273 | 0.00056058 | 0.13617 | 0.00011479 | 20.6806 | 0.074629 | 1.1315e-05 | 0.00066037 | 0.0018766 | 1.8648 | 0.00032051 | 4.5181 | 1.0513e-05 | 2.4452 | 3.8743e-05 | 0.002511 | 0.001061 | 0.0045464
2031 May | 23.8311 | 40.6309 | 0.0059558 | 1.4964 | 0.11581 | 0.086872 | 0.0050698 | 0.0062964 | 0.0034006 | 27.1421 | 0.0004925 | 0.062792 | 0.0005046 | 0.00050569 | 0.13724 | 0.0023573 | 0.0078056 | 0.033833 | 0.020136 | 5.7457e-05 | 19.0209 | 0.0010062 | 0.00079314 | 0.0027671 | 0.24036 | 0.00078648 | 6.3326 | 0.095212 | 1.2822e-05 | 0.00091023 | 0.0033192 | 2.0883 | 0.00081761 | 2.871 | 1.8422e-05 | 1.5558 | 1.8713e-05 | 0.0022427 | 0.001432 | 0.0076022
2031 Jun | 8.0376 | 69.053 | 0.0068381 | 0.53596 | 0.081742 | 0.12071 | 0.0015953 | 0.0016862 | 0.0036514 | 44.3169 | 0.00049662 | 0.020485 | 0.00050004 | 0.00050006 | 0.019073 | 0.0010249 | 0.0074274 | 0.033912 | 0.043499 | 1.9787e-05 | 30.7523 | 0.00083576 | 0.00024751 | 0.00097134 | 0.28395 | 0.00028025 | 9.6842 | 0.031564 | 1.0716e-05 | 0.0011041 | 0.0010322 | 2.2236 | 0.0003769 | 3.7909 | 1.2271e-05 | 2.045 | 2.2433e-05 | 0.0014392 | 0.0012872 | 0.0034414
2031 Jul | 3.3871 | 87.4895 | 0.0057316 | 0.53546 | 0.097782 | 0.082795 | 0.0016321 | 0.0029081 | 0.0033721 | 55.0741 | 0.00049566 | 0.044517 | 0.00050187 | 0.00050211 | 0.016441 | 0.001168 | 0.0084542 | 0.038585 | 0.013429 | 1.5202e-05 | 36.3696 | 0.00040782 | 0.00015074 | 0.00076326 | 0.12054 | 0.00012356 | 12.6074 | 0.035515 | 1.0694e-05 | 0.00088268 | 0.00099888 | 1.7168 | 0.00038881 | 3.987 | 1.0568e-05 | 1.9452 | 2.2235e-05 | 0.0017347 | 0.0010718 | 0.0025036
2031 Aug | 5.753 | 88.3897 | 0.011458 | 0.53321 | 0.10327 | 0.084333 | 0.0017779 | 0.002257 | 0.0029005 | 58.0712 | 0.00049993 | 0.045707 | 0.0005046 | 0.00050475 | 0.01422 | 0.0009818 | 0.0070347 | 0.038951 | 0.01296 | 2.1185e-05 | 37.5557 | 0.00049551 | 0.00016577 | 0.00074777 | 0.1695 | 0.00015187 | 13.1 | 0.027572 | 1.074e-05 | 0.00064247 | 0.0010242 | 1.9019 | 0.00034511 | 4.1112 | 1.0733e-05 | 1.9576 | 1.4359e-05 | 0.0017791 | 0.0011412 | 0.0021788
2031 Sep | 3.7485 | 86.0521 | 0.0085715 | 0.53579 | 0.098745 | 0.12266 | 0.0017221 | 0.0040482 | 0.0040952 | 54.6557 | 0.00049306 | 0.050639 | 0.00050125 | 0.00050136 | 0.013768 | 0.0012136 | 0.0075243 | 0.035636 | 0.024447 | 2.1714e-05 | 38.4156 | 0.0005592 | 0.00017267 | 0.00084238 | 0.096475 | 0.00012063 | 13.0674 | 0.036314 | 1.0995e-05 | 0.00083025 | 0.0010777 | 2.0956 | 0.00039849 | 3.9902 | 1.0646e-05 | 2.0533 | 2.0258e-05 | 0.0019459 | 0.001225 | 0.0024228
2031 Oct | 4.0841 | 94.5545 | 0.009239 | 0.62801 | 0.10827 | 0.17089 | 0.0025393 | 0.010473 | 0.0068483 | 64.683 | 0.00048029 | 0.083403 | 0.00050155 | 0.00050169 | 0.010742 | 0.0016777 | 0.0076192 | 0.037963 | 0.029948 | 1.88e-05 | 41.48 | 0.00041158 | 0.00019624 | 0.00077977 | 0.10664 | 0.00015231 | 14.5408 | 0.037401 | 1.1367e-05 | 0.00087077 | 0.0011492 | 1.6699 | 0.00036613 | 3.8656 | 1.0909e-05 | 2.0593 | 3.121e-05 | 0.0026481 | 0.0011822 | 0.0029955
2031 Nov | 3.4317 | 105.8891 | 0.0087774 | 0.46259 | 0.10481 | 0.14418 | 0.00093114 | 0.020874 | 0.010129 | 76.9463 | 0.00045826 | 0.0025675 | 0.00050087 | 0.00050087 | 0.0065988 | 0.0020295 | 0.0067805 | 0.036022 | 0.035274 | 1.7639e-05 | 46.598 | 0.00053522 | 0.00027214 | 0.00075552 | 0.082003 | 0.0001525 | 16.956 | 0.056787 | 1.1403e-05 | 0.00082304 | 0.0015238 | 1.8515 | 0.00021869 | 3.9646 | 1.1622e-05 | 2.1643 | 5.2651e-05 | 0.0022138 | 0.0010397 | 0.005416
2031 Dec | 3.25 | 111.5869 | 0.0092733 | 0.45571 | 0.10873 | 0.1464 | 0.0009027 | 0.023695 | 0.011206 | 83.7857 | 0.00045169 | 0.00020344 | 0.00050007 | 0.00050007 | 0.0052467 | 0.0022051 | 0.0074373 | 0.039587 | 0.010007 | 2.5738e-05 | 48.0305 | 0.00028971 | 0.000269 | 0.0005569 | 0.096271 | 8.767e-05 | 18.1515 | 0.075987 | 1.1538e-05 | 0.00060148 | 0.0016781 | 1.3398 | 0.00021026 | 4.1068 | 1.0275e-05 | 2.205 | 5.8379e-05 | 0.0022557 | 0.00099966 | 0.0057255
2032 Jan | 5.4587 | 116.7012 | 0.0080686 | 0.4684 | 0.10544 | 0.13617 | 0.00093017 | 0.016876 | 0.0084958 | 86.8304 | 0.00046557 | 7.0051e-05 | 0.00050002 | 0.00050002 | 0.0044046 | 0.0017118 | 0.007177 | 0.043856 | 0.010003 | 2.3601e-05 | 50.605 | 0.00051361 | 0.0003402 | 0.00073954 | 0.28837 | 0.0001791 | 19.882 | 0.074918 | 1.1093e-05 | 0.00055888 | 0.0018448 | 1.7683 | 0.00023525 | 4.3966 | 1.0188e-05 | 2.4421 | 4.4456e-05 | 0.0019861 | 0.00099711 | 0.0052438
2032 Feb | 3.1765 | 117.9526 | 0.0216 | 0.46036 | 0.11013 | 0.14278 | 0.00091225 | 0.021166 | 0.010549 | 89.5783 | 0.00045681 | 6.3143e-05 | 0.00050002 | 0.00050002 | 0.004813 | 0.0020355 | 0.0074542 | 0.043395 | 0.010002 | 1.8478e-05 | 50.3697 | 0.00026899 | 0.00031094 | 0.0010285 | 0.1213 | 0.00013171 | 20.1276 | 0.072331 | 1.1368e-05 | 0.00061604 | 0.0018621 | 1.6359 | 0.00021365 | 4.4831 | 1.0221e-05 | 2.3824 | 5.3215e-05 | 0.002213 | 0.00099122 | 0.0046259
2032 Mar | 3.2295 | 117.2982 | 0.022549 | 0.46682 | 0.11128 | 0.13313 | 0.0010075 | 0.017713 | 0.0088779 | 90.6491 | 0.00046385 | 4.1146e-05 | 0.00050001 | 0.00050001 | 0.0042292 | 0.0017496 | 0.0070455 | 0.041845 | 0.010002 | 1.7954e-05 | 50.391 | 0.00035089 | 0.0002522 | 0.00048269 | 0.10263 | 9.8441e-05 | 20.1822 | 0.074418 | 1.1143e-05 | 0.00059679 | 0.0017181 | 1.7804 | 0.00021396 | 4.4401 | 1.0304e-05 | 2.3637 | 4.6164e-05 | 0.0020824 | 0.00098987 | 0.0034454
2032 Apr | 3.7189 | 113.9003 | 0.0079482 | 0.49877 | 0.12375 | 0.15242 | 0.0011403 | 0.013905 | 0.0077347 | 88.8258 | 0.00047112 | 0.068111 | 0.00049979 | 0.00049983 | 0.0056191 | 0.0017818 | 0.0082264 | 0.042846 | 0.012168 | 2.0129e-05 | 51.1662 | 0.00034616 | 0.0003029 | 0.00056037 | 0.13616 | 0.00011476 | 20.6809 | 0.074677 | 1.1317e-05 | 0.00066057 | 0.0018775 | 1.8647 | 0.00032026 | 4.5179 | 1.0512e-05 | 2.4454 | 3.8833e-05 | 0.0025111 | 0.0010608 | 0.0045467
2032 May | 23.8301 | 40.6355 | 0.0059568 | 1.4964 | 0.11584 | 0.086907 | 0.0050711 | 0.0063042 | 0.0034033 | 27.1496 | 0.00049248 | 0.062852 | 0.0005046 | 0.00050569 | 0.13723 | 0.0023589 | 0.007808 | 0.033834 | 0.020142 | 5.7456e-05 | 19.0253 | 0.0010062 | 0.00079314 | 0.0027672 | 0.24036 | 0.00078647 | 6.3336 | 0.095215 | 1.2824e-05 | 0.00091072 | 0.0033192 | 2.0888 | 0.00081805 | 2.8711 | 1.8422e-05 | 1.556 | 1.8725e-05 | 0.0022441 | 0.001432 | 0.007602
2032 Jun | 8.0461 | 69.04 | 0.0068506 | 0.53684 | 0.082038 | 0.12183 | 0.001609 | 0.0016897 | 0.0036696 | 44.3488 | 0.00049661 | 0.020789 | 0.00050003 | 0.00050006 | 0.019074 | 0.0010377 | 0.0074506 | 0.033917 | 0.043573 | 1.9801e-05 | 30.7673 | 0.00083625 | 0.00024776 | 0.00097313 | 0.28419 | 0.00028087 | 9.6842 | 0.031585 | 1.073e-05 | 0.0011103 | 0.0010332 | 2.2284 | 0.00038118 | 3.7924 | 1.2283e-05 | 2.0467 | 2.2472e-05 | 0.0014528 | 0.0012879 | 0.003443
2032 Jul | 3.3869 | 87.4862 | 0.0057348 | 0.53576 | 0.09788 | 0.083154 | 0.0016364 | 0.0029072 | 0.0033724 | 55.0854 | 0.00049566 | 0.044541 | 0.00050186 | 0.0005021 | 0.016444 | 0.0011725 | 0.0084573 | 0.038585 | 0.013457 | 1.5205e-05 | 36.3755 | 0.0004079 | 0.00015077 | 0.00076371 | 0.12051 | 0.00012366 | 12.6073 | 0.035517 | 1.0699e-05 | 0.00088407 | 0.0009991 | 1.7183 | 0.00039034 | 3.9872 | 1.0571e-05 | 1.9452 | 2.2249e-05 | 0.0017392 | 0.0010717 | 0.0025039
2032 Aug | 5.7529 | 88.3917 | 0.011461 | 0.53343 | 0.10334 | 0.084582 | 0.001781 | 0.0022577 | 0.0029032 | 58.0811 | 0.00049994 | 0.04577 | 0.00050461 | 0.00050477 | 0.014221 | 0.00098489 | 0.0070419 | 0.038952 | 0.012979 | 2.1189e-05 | 37.5612 | 0.00049555 | 0.0001658 | 0.00074814 | 0.16948 | 0.00015194 | 13.1007 | 0.027575 | 1.0744e-05 | 0.0006438 | 0.0010244 | 1.903 | 0.00034615 | 4.1114 | 1.0735e-05 | 1.9579 | 1.4365e-05 | 0.0017824 | 0.0011413 | 0.0021792
2032 Sep | 3.7484 | 86.0526 | 0.0085718 | 0.53579 | 0.098746 | 0.12266 | 0.0017222 | 0.0040503 | 0.0040984 | 54.657 | 0.00049306 | 0.050661 | 0.00050125 | 0.00050136 | 0.013768 | 0.0012135 | 0.0075254 | 0.035635 | 0.024447 | 2.1714e-05 | 38.4163 | 0.00055919 | 0.00017268 | 0.00084238 | 0.096475 | 0.00012062 | 13.0675 | 0.036317 | 1.0995e-05 | 0.00083067 | 0.0010778 | 2.0957 | 0.00039843 | 3.9902 | 1.0646e-05 | 2.0536 | 2.0261e-05 | 0.0019457 | 0.0012249 | 0.0024229
2032 Oct | 4.0841 | 94.5552 | 0.0092392 | 0.628 | 0.10827 | 0.17087 | 0.0025391 | 0.010475 | 0.0068501 | 64.6837 | 0.00048029 | 0.083422 | 0.00050155 | 0.00050169 | 0.010742 | 0.0016777 | 0.0076196 | 0.037963 | 0.029947 | 1.88e-05 | 41.4804 | 0.00041157 | 0.00019625 | 0.00077975 | 0.10664 | 0.00015231 | 14.5409 | 0.037404 | 1.1367e-05 | 0.00087091 | 0.0011492 | 1.6699 | 0.00036606 | 3.8656 | 1.0909e-05 | 2.0594 | 3.1214e-05 | 0.002648 | 0.0011822 | 0.0029955
2032 Nov | 3.4315 | 105.8898 | 0.0087784 | 0.46258 | 0.10481 | 0.14418 | 0.00093113 | 0.020879 | 0.010131 | 76.9492 | 0.00045825 | 0.0025689 | 0.00050087 | 0.00050087 | 0.0065979 | 0.0020299 | 0.0067814 | 0.036021 | 0.035274 | 1.7639e-05 | 46.5994 | 0.00053521 | 0.00027216 | 0.00075549 | 0.081996 | 0.00015249 | 16.9561 | 0.056793 | 1.1404e-05 | 0.00082309 | 0.0015239 | 1.8515 | 0.00021869 | 3.9646 | 1.1622e-05 | 2.1643 | 5.2662e-05 | 0.0022138 | 0.0010397 | 0.0054161
2032 Dec | 3.2497 | 111.5878 | 0.0092745 | 0.45569 | 0.10873 | 0.14639 | 0.00090268 | 0.023701 | 0.011208 | 83.7893 | 0.00045168 | 0.0002036 | 0.00050007 | 0.00050007 | 0.0052457 | 0.0022056 | 0.0074386 | 0.039586 | 0.010007 | 2.5738e-05 | 48.0322 | 0.0002897 | 0.00026902 | 0.00055686 | 0.096263 | 8.7657e-05 | 18.1516 | 0.075995 | 1.1538e-05 | 0.00060155 | 0.0016782 | 1.3399 | 0.00021026 | 4.1068 | 1.0275e-05 | 2.205 | 5.8392e-05 | 0.0022557 | 0.0009996 | 0.0057256
2033 Jan | 5.4585 | 116.7018 | 0.0080694 | 0.46839 | 0.10544 | 0.13616 | 0.00093016 | 0.016881 | 0.0084976 | 86.8333 | 0.00046556 | 7.0107e-05 | 0.00050002 | 0.00050002 | 0.0044037 | 0.0017122 | 0.0071778 | 0.043855 | 0.010003 | 2.3601e-05 | 50.6063 | 0.0005136 | 0.00034022 | 0.00073951 | 0.28837 | 0.00017909 | 19.882 | 0.074924 | 1.1093e-05 | 0.00055892 | 0.0018449 | 1.7683 | 0.00023525 | 4.3966 | 1.0188e-05 | 2.4421 | 4.4466e-05 | 0.0019861 | 0.00099706 | 0.0052439
2033 Feb | 3.176 | 117.9373 | 0.021583 | 0.46072 | 0.11013 | 0.14285 | 0.00091306 | 0.020972 | 0.010467 | 89.5382 | 0.0004572 | 6.2874e-05 | 0.00050002 | 0.00050002 | 0.0047988 | 0.0020193 | 0.0074048 | 0.043406 | 0.010002 | 1.8472e-05 | 50.3413 | 0.00026877 | 0.00031017 | 0.001029 | 0.12131 | 0.00013158 | 20.1294 | 0.072144 | 1.1355e-05 | 0.00061205 | 0.001858 | 1.6342 | 0.00021338 | 4.4839 | 1.022e-05 | 2.3806 | 5.2819e-05 | 0.0022059 | 0.00099151 | 0.0046254
2033 Mar | 3.2297 | 117.2807 | 0.022529 | 0.46739 | 0.11128 | 0.13322 | 0.0010089 | 0.017408 | 0.0087484 | 90.5987 | 0.00046447 | 4.0713e-05 | 0.00050001 | 0.00050001 | 0.0042097 | 0.0017241 | 0.0069653 | 0.041859 | 0.010001 | 1.7945e-05 | 50.3511 | 0.00035077 | 0.00025092 | 0.00048245 | 0.10263 | 9.8223e-05 | 20.1872 | 0.074146 | 1.1123e-05 | 0.00059026 | 0.0017117 | 1.7782 | 0.0002135 | 4.4408 | 1.0302e-05 | 2.3612 | 4.5542e-05 | 0.0020717 | 0.00099045 | 0.0034422
2033 Apr | 3.7199 | 113.893 | 0.00794 | 0.49893 | 0.12377 | 0.1525 | 0.0011411 | 0.013856 | 0.0077163 | 88.8093 | 0.00047122 | 0.06818 | 0.00049979 | 0.00049983 | 0.0056211 | 0.0017787 | 0.0082209 | 0.042851 | 0.012174 | 2.0129e-05 | 51.1578 | 0.0003462 | 0.00030271 | 0.00056062 | 0.13618 | 0.0001148 | 20.6807 | 0.074624 | 1.1315e-05 | 0.00066029 | 0.0018765 | 1.8648 | 0.00032052 | 4.5181 | 1.0513e-05 | 2.4451 | 3.8735e-05 | 0.0025111 | 0.0010611 | 0.0045464
2033 May | 23.8311 | 40.6309 | 0.005956 | 1.4964 | 0.11582 | 0.086885 | 0.0050698 | 0.0062968 | 0.003401 | 27.1432 | 0.00049249 | 0.062799 | 0.0005046 | 0.00050569 | 0.13724 | 0.0023575 | 0.0078058 | 0.033833 | 0.020137 | 5.7457e-05 | 19.0215 | 0.0010062 | 0.00079315 | 0.0027672 | 0.24036 | 0.00078648 | 6.3327 | 0.095213 | 1.2822e-05 | 0.00091029 | 0.0033192 | 2.0884 | 0.00081766 | 2.871 | 1.8422e-05 | 1.5559 | 1.8715e-05 | 0.0022429 | 0.001432 | 0.0076022
2033 Jun | 8.0376 | 69.0488 | 0.0068442 | 0.5365 | 0.081917 | 0.1214 | 0.0016036 | 0.0016864 | 0.00366 | 44.3439 | 0.00049662 | 0.02061 | 0.00050003 | 0.00050006 | 0.01907 | 0.0010323 | 0.0074327 | 0.033909 | 0.043544 | 1.9793e-05 | 30.7649 | 0.00083589 | 0.00024758 | 0.00097229 | 0.28391 | 0.00028043 | 9.6848 | 0.031575 | 1.0724e-05 | 0.0011073 | 0.0010327 | 2.2265 | 0.00037949 | 3.791 | 1.2276e-05 | 2.0459 | 2.2444e-05 | 0.0014471 | 0.0012873 | 0.0034419
2033 Jul | 3.3871 | 87.4891 | 0.0057317 | 0.53547 | 0.097785 | 0.08281 | 0.0016323 | 0.002908 | 0.0033721 | 55.0747 | 0.00049566 | 0.044517 | 0.00050187 | 0.00050211 | 0.016441 | 0.0011681 | 0.0084541 | 0.038585 | 0.01343 | 1.5202e-05 | 36.3698 | 0.00040782 | 0.00015074 | 0.00076327 | 0.12053 | 0.00012356 | 12.6074 | 0.035515 | 1.0694e-05 | 0.00088273 | 0.00099889 | 1.7169 | 0.00038887 | 3.987 | 1.0568e-05 | 1.9452 | 2.2235e-05 | 0.0017348 | 0.0010717 | 0.0025036
2033 Aug | 5.7531 | 88.3886 | 0.011457 | 0.53322 | 0.10327 | 0.084344 | 0.001778 | 0.0022571 | 0.0029005 | 58.0724 | 0.00049993 | 0.04571 | 0.0005046 | 0.00050475 | 0.01422 | 0.00098193 | 0.0070345 | 0.038951 | 0.012961 | 2.1185e-05 | 37.556 | 0.00049552 | 0.00016577 | 0.00074779 | 0.1695 | 0.00015188 | 13.1 | 0.027573 | 1.074e-05 | 0.00064244 | 0.0010242 | 1.902 | 0.00034516 | 4.1112 | 1.0733e-05 | 1.9576 | 1.436e-05 | 0.0017791 | 0.0011412 | 0.0021788
2033 Sep | 3.7486 | 86.0554 | 0.0085699 | 0.53565 | 0.098703 | 0.12247 | 0.0017199 | 0.0040497 | 0.0040958 | 54.6497 | 0.00049306 | 0.050659 | 0.00050125 | 0.00050136 | 0.013769 | 0.0012116 | 0.0075229 | 0.035637 | 0.024434 | 2.1713e-05 | 38.4132 | 0.00055916 | 0.00017266 | 0.00084216 | 0.096486 | 0.00012059 | 13.0677 | 0.036313 | 1.0992e-05 | 0.00082982 | 0.0010776 | 2.095 | 0.00039776 | 3.9902 | 1.0645e-05 | 2.0533 | 2.0257e-05 | 0.0019438 | 0.001225 | 0.0024227
2033 Oct | 4.0841 | 94.5564 | 0.0092379 | 0.62792 | 0.10824 | 0.17076 | 0.0025379 | 0.010474 | 0.0068488 | 64.6792 | 0.00048029 | 0.083406 | 0.00050155 | 0.00050169 | 0.010743 | 0.0016764 | 0.0076178 | 0.037964 | 0.02994 | 1.8799e-05 | 41.4784 | 0.00041155 | 0.00019623 | 0.00077963 | 0.10664 | 0.00015229 | 14.5409 | 0.0374 | 1.1366e-05 | 0.00087053 | 0.0011491 | 1.6695 | 0.00036567 | 3.8656 | 1.0908e-05 | 2.0593 | 3.1209e-05 | 0.0026468 | 0.0011822 | 0.0029954
2033 Nov | 3.4317 | 105.8891 | 0.0087774 | 0.46259 | 0.10481 | 0.14418 | 0.00093113 | 0.020874 | 0.010129 | 76.9464 | 0.00045826 | 0.0025667 | 0.00050087 | 0.00050087 | 0.0065987 | 0.0020294 | 0.0067804 | 0.036022 | 0.035274 | 1.7639e-05 | 46.598 | 0.00053522 | 0.00027214 | 0.00075552 | 0.082003 | 0.0001525 | 16.956 | 0.056787 | 1.1403e-05 | 0.00082303 | 0.0015238 | 1.8515 | 0.00021868 | 3.9646 | 1.1622e-05 | 2.1643 | 5.2652e-05 | 0.0022137 | 0.0010397 | 0.005416
2033 Dec | 3.25 | 111.5869 | 0.0092733 | 0.45571 | 0.10873 | 0.1464 | 0.0009027 | 0.023695 | 0.011206 | 83.7859 | 0.00045169 | 0.00020338 | 0.00050007 | 0.00050007 | 0.0052466 | 0.0022051 | 0.0074373 | 0.039587 | 0.010007 | 2.5738e-05 | 48.0306 | 0.00028971 | 0.000269 | 0.0005569 | 0.09627 | 8.7668e-05 | 18.1515 | 0.075987 | 1.1538e-05 | 0.00060148 | 0.0016781 | 1.3398 | 0.00021025 | 4.1068 | 1.0275e-05 | 2.205 | 5.8379e-05 | 0.0022556 | 0.00099966 | 0.0057256
2034 Jan | 5.4587 | 116.7012 | 0.0080686 | 0.4684 | 0.10544 | 0.13617 | 0.00093017 | 0.016876 | 0.0084958 | 86.8306 | 0.00046557 | 7.0029e-05 | 0.00050002 | 0.00050002 | 0.0044045 | 0.0017118 | 0.007177 | 0.043856 | 0.010003 | 2.3601e-05 | 50.605 | 0.00051361 | 0.0003402 | 0.00073954 | 0.28837 | 0.0001791 | 19.882 | 0.074918 | 1.1093e-05 | 0.00055888 | 0.0018448 | 1.7683 | 0.00023525 | 4.3966 | 1.0188e-05 | 2.4421 | 4.4457e-05 | 0.0019861 | 0.00099711 | 0.0052438
2034 Feb | 3.1763 | 117.9366 | 0.021582 | 0.46073 | 0.11013 | 0.14286 | 0.00091308 | 0.020967 | 0.010465 | 89.535 | 0.00045721 | 6.2805e-05 | 0.00050002 | 0.00050002 | 0.0047997 | 0.0020189 | 0.0074038 | 0.043407 | 0.010002 | 1.8472e-05 | 50.3398 | 0.00026878 | 0.00031015 | 0.0010291 | 0.12131 | 0.00013159 | 20.1293 | 0.072137 | 1.1355e-05 | 0.000612 | 0.0018579 | 1.6341 | 0.00021338 | 4.4839 | 1.022e-05 | 2.3806 | 5.2808e-05 | 0.0022059 | 0.00099157 | 0.0046253
2034 Mar | 3.2298 | 117.2801 | 0.022528 | 0.46739 | 0.11128 | 0.13323 | 0.001009 | 0.017404 | 0.0087467 | 90.596 | 0.00046448 | 4.0668e-05 | 0.00050001 | 0.00050001 | 0.0042105 | 0.0017238 | 0.0069645 | 0.04186 | 0.010001 | 1.7945e-05 | 50.3499 | 0.00035078 | 0.0002509 | 0.00048248 | 0.10264 | 9.8232e-05 | 20.1871 | 0.074139 | 1.1123e-05 | 0.00059023 | 0.0017116 | 1.7782 | 0.0002135 | 4.4408 | 1.0302e-05 | 2.3611 | 4.5533e-05 | 0.0020717 | 0.00099049 | 0.0034421
2034 Apr | 3.72 | 113.8931 | 0.0079396 | 0.49891 | 0.12377 | 0.15248 | 0.0011409 | 0.013855 | 0.0077157 | 88.8074 | 0.00047122 | 0.068177 | 0.00049979 | 0.00049983 | 0.0056215 | 0.0017783 | 0.0082194 | 0.042852 | 0.012172 | 2.0129e-05 | 51.1569 | 0.0003462 | 0.0003027 | 0.00056059 | 0.13618 | 0.0001148 | 20.6806 | 0.074622 | 1.1314e-05 | 0.00066019 | 0.0018764 | 1.8646 | 0.00032041 | 4.5181 | 1.0513e-05 | 2.4451 | 3.8732e-05 | 0.0025108 | 0.0010611 | 0.0045463
2034 May | 23.831 | 40.6315 | 0.0059559 | 1.4963 | 0.11581 | 0.086874 | 0.0050697 | 0.0062969 | 0.0034009 | 27.1426 | 0.00049249 | 0.062799 | 0.0005046 | 0.00050569 | 0.13724 | 0.0023573 | 0.0078059 | 0.033833 | 0.020136 | 5.7457e-05 | 19.0213 | 0.0010062 | 0.00079314 | 0.0027671 | 0.24036 | 0.00078648 | 6.3327 | 0.095212 | 1.2822e-05 | 0.00091024 | 0.0033192 | 2.0883 | 0.0008176 | 2.871 | 1.8422e-05 | 1.5559 | 1.8715e-05 | 0.0022428 | 0.001432 | 0.0076021
2034 Jun | 8.0376 | 69.053 | 0.006838 | 0.53595 | 0.08174 | 0.1207 | 0.0015953 | 0.0016862 | 0.0036514 | 44.3167 | 0.00049662 | 0.020483 | 0.00050004 | 0.00050006 | 0.019073 | 0.0010248 | 0.0074273 | 0.033912 | 0.043499 | 1.9787e-05 | 30.7523 | 0.00083576 | 0.00024751 | 0.00097133 | 0.28395 | 0.00028025 | 9.6842 | 0.031564 | 1.0716e-05 | 0.0011041 | 0.0010322 | 2.2236 | 0.00037688 | 3.7909 | 1.2271e-05 | 2.045 | 2.2433e-05 | 0.0014391 | 0.0012872 | 0.0034414
2034 Jul | 3.3871 | 87.4895 | 0.0057316 | 0.53546 | 0.097782 | 0.082795 | 0.0016321 | 0.0029081 | 0.0033721 | 55.0741 | 0.00049566 | 0.044517 | 0.00050187 | 0.00050211 | 0.016441 | 0.001168 | 0.0084542 | 0.038585 | 0.013429 | 1.5202e-05 | 36.3696 | 0.00040782 | 0.00015074 | 0.00076326 | 0.12054 | 0.00012356 | 12.6074 | 0.035515 | 1.0694e-05 | 0.00088268 | 0.00099888 | 1.7168 | 0.00038881 | 3.987 | 1.0568e-05 | 1.9452 | 2.2235e-05 | 0.0017347 | 0.0010718 | 0.0025036
2034 Aug | 5.753 | 88.3897 | 0.011458 | 0.53321 | 0.10327 | 0.084333 | 0.0017779 | 0.002257 | 0.0029005 | 58.0712 | 0.00049993 | 0.045707 | 0.0005046 | 0.00050475 | 0.01422 | 0.0009818 | 0.0070347 | 0.038951 | 0.01296 | 2.1185e-05 | 37.5557 | 0.00049551 | 0.00016577 | 0.00074777 | 0.1695 | 0.00015187 | 13.1 | 0.027572 | 1.074e-05 | 0.00064247 | 0.0010242 | 1.9019 | 0.00034511 | 4.1112 | 1.0733e-05 | 1.9576 | 1.4359e-05 | 0.0017791 | 0.0011412 | 0.0021788
2034 Sep | 3.7485 | 86.0521 | 0.0085715 | 0.53579 | 0.098745 | 0.12266 | 0.0017221 | 0.0040482 | 0.0040952 | 54.6556 | 0.00049306 | 0.050639 | 0.00050125 | 0.00050136 | 0.013768 | 0.0012136 | 0.0075243 | 0.035636 | 0.024447 | 2.1714e-05 | 38.4156 | 0.0005592 | 0.00017267 | 0.00084238 | 0.096475 | 0.00012063 | 13.0674 | 0.036314 | 1.0995e-05 | 0.00083025 | 0.0010777 | 2.0956 | 0.00039849 | 3.9902 | 1.0646e-05 | 2.0533 | 2.0258e-05 | 0.0019459 | 0.001225 | 0.0024228
2034 Oct | 4.0841 | 94.5545 | 0.009239 | 0.62801 | 0.10827 | 0.17089 | 0.0025393 | 0.010473 | 0.0068483 | 64.683 | 0.00048029 | 0.083403 | 0.00050155 | 0.00050169 | 0.010742 | 0.0016777 | 0.0076192 | 0.037963 | 0.029948 | 1.88e-05 | 41.48 | 0.00041158 | 0.00019624 | 0.00077977 | 0.10664 | 0.00015231 | 14.5408 | 0.037401 | 1.1367e-05 | 0.00087077 | 0.0011492 | 1.6699 | 0.00036613 | 3.8656 | 1.0909e-05 | 2.0593 | 3.121e-05 | 0.0026481 | 0.0011822 | 0.0029955
2034 Nov | 3.4317 | 105.8891 | 0.0087774 | 0.46259 | 0.10481 | 0.14418 | 0.00093114 | 0.020874 | 0.010129 | 76.9463 | 0.00045826 | 0.0025675 | 0.00050087 | 0.00050087 | 0.0065988 | 0.0020295 | 0.0067805 | 0.036022 | 0.035274 | 1.7639e-05 | 46.598 | 0.00053522 | 0.00027214 | 0.00075552 | 0.082003 | 0.0001525 | 16.956 | 0.056787 | 1.1403e-05 | 0.00082304 | 0.0015238 | 1.8515 | 0.00021869 | 3.9646 | 1.1622e-05 | 2.1643 | 5.2651e-05 | 0.0022138 | 0.0010397 | 0.005416
2034 Dec | 3.25 | 111.5869 | 0.0092733 | 0.45571 | 0.10873 | 0.1464 | 0.0009027 | 0.023695 | 0.011206 | 83.7857 | 0.00045169 | 0.00020344 | 0.00050007 | 0.00050007 | 0.0052467 | 0.0022051 | 0.0074373 | 0.039587 | 0.010007 | 2.5738e-05 | 48.0305 | 0.00028971 | 0.000269 | 0.0005569 | 0.096271 | 8.767e-05 | 18.1515 | 0.075987 | 1.1538e-05 | 0.00060148 | 0.0016781 | 1.3398 | 0.00021026 | 4.1068 | 1.0275e-05 | 2.205 | 5.8379e-05 | 0.0022557 | 0.00099966 | 0.0057255
2035 Jan | 5.4587 | 116.7012 | 0.0080686 | 0.4684 | 0.10544 | 0.13617 | 0.00093017 | 0.016876 | 0.0084958 | 86.8304 | 0.00046557 | 7.0051e-05 | 0.00050002 | 0.00050002 | 0.0044046 | 0.0017118 | 0.007177 | 0.043856 | 0.010003 | 2.3601e-05 | 50.605 | 0.00051361 | 0.0003402 | 0.00073954 | 0.28837 | 0.0001791 | 19.882 | 0.074918 | 1.1093e-05 | 0.00055888 | 0.0018448 | 1.7683 | 0.00023525 | 4.3966 | 1.0188e-05 | 2.4421 | 4.4456e-05 | 0.0019861 | 0.00099711 | 0.0052438
2035 Feb | 3.1763 | 117.9366 | 0.021582 | 0.46073 | 0.11013 | 0.14286 | 0.00091308 | 0.020967 | 0.010465 | 89.5349 | 0.00045721 | 6.2824e-05 | 0.00050002 | 0.00050002 | 0.0047998 | 0.0020189 | 0.0074038 | 0.043407 | 0.010002 | 1.8472e-05 | 50.3398 | 0.00026878 | 0.00031015 | 0.0010291 | 0.12131 | 0.00013159 | 20.1293 | 0.072137 | 1.1355e-05 | 0.000612 | 0.0018578 | 1.6341 | 0.00021338 | 4.4839 | 1.022e-05 | 2.3806 | 5.2807e-05 | 0.0022059 | 0.00099157 | 0.0046253
2035 Mar | 3.2299 | 117.28 | 0.022528 | 0.4674 | 0.11128 | 0.13323 | 0.001009 | 0.017404 | 0.0087467 | 90.5958 | 0.00046448 | 4.068e-05 | 0.00050001 | 0.00050001 | 0.0042105 | 0.0017238 | 0.0069645 | 0.04186 | 0.010001 | 1.7945e-05 | 50.3498 | 0.00035078 | 0.0002509 | 0.00048248 | 0.10264 | 9.8233e-05 | 20.1871 | 0.074139 | 1.1123e-05 | 0.00059023 | 0.0017116 | 1.7782 | 0.0002135 | 4.4408 | 1.0302e-05 | 2.3611 | 4.5533e-05 | 0.0020717 | 0.0009905 | 0.0034421
2035 Apr | 3.72 | 113.8927 | 0.0079397 | 0.49894 | 0.12378 | 0.1525 | 0.0011411 | 0.013855 | 0.0077156 | 88.8086 | 0.00047122 | 0.068175 | 0.00049979 | 0.00049983 | 0.0056214 | 0.0017787 | 0.0082208 | 0.042852 | 0.012175 | 2.0129e-05 | 51.1575 | 0.00034621 | 0.00030271 | 0.00056064 | 0.13618 | 0.00011481 | 20.6806 | 0.074622 | 1.1315e-05 | 0.00066029 | 0.0018764 | 1.8648 | 0.00032054 | 4.5181 | 1.0513e-05 | 2.4451 | 3.8732e-05 | 0.0025112 | 0.0010611 | 0.0045464
2035 May | 23.831 | 40.6315 | 0.005956 | 1.4964 | 0.11582 | 0.08689 | 0.0050699 | 0.0062969 | 0.003401 | 27.1436 | 0.00049249 | 0.062801 | 0.0005046 | 0.00050569 | 0.13724 | 0.0023576 | 0.007806 | 0.033833 | 0.020137 | 5.7457e-05 | 19.0218 | 0.0010062 | 0.00079314 | 0.0027672 | 0.24036 | 0.00078648 | 6.3328 | 0.095212 | 1.2822e-05 | 0.00091032 | 0.0033192 | 2.0884 | 0.0008177 | 2.871 | 1.8422e-05 | 1.5559 | 1.8715e-05 | 0.0022431 | 0.001432 | 0.0076021
2035 Jun | 8.0374 | 69.0467 | 0.0068461 | 0.53667 | 0.081974 | 0.12162 | 0.0016064 | 0.0016866 | 0.0036586 | 44.3507 | 0.00049662 | 0.020689 | 0.00050003 | 0.00050006 | 0.019071 | 0.0010353 | 0.0074374 | 0.033909 | 0.043558 | 1.9795e-05 | 30.7681 | 0.00083592 | 0.00024759 | 0.0009726 | 0.28389 | 0.00028051 | 9.685 | 0.031576 | 1.0727e-05 | 0.0011077 | 0.0010329 | 2.2274 | 0.00038047 | 3.7912 | 1.2278e-05 | 2.0458 | 2.2448e-05 | 0.0014503 | 0.0012874 | 0.003442
2035 Jul | 3.3871 | 87.4891 | 0.0057317 | 0.53548 | 0.097786 | 0.082815 | 0.0016323 | 0.0029078 | 0.003372 | 55.0747 | 0.00049566 | 0.044517 | 0.00050187 | 0.00050211 | 0.016441 | 0.0011682 | 0.0084542 | 0.038585 | 0.01343 | 1.5202e-05 | 36.3698 | 0.00040782 | 0.00015074 | 0.00076328 | 0.12053 | 0.00012356 | 12.6074 | 0.035515 | 1.0694e-05 | 0.00088272 | 0.00099889 | 1.7169 | 0.00038889 | 3.987 | 1.0568e-05 | 1.9452 | 2.2235e-05 | 0.0017349 | 0.0010718 | 0.0025036
2035 Aug | 5.753 | 88.3895 | 0.011458 | 0.53322 | 0.10327 | 0.084347 | 0.001778 | 0.002257 | 0.0029005 | 58.0718 | 0.00049993 | 0.045709 | 0.0005046 | 0.00050475 | 0.01422 | 0.00098197 | 0.007035 | 0.038951 | 0.012961 | 2.1185e-05 | 37.5559 | 0.00049551 | 0.00016577 | 0.00074779 | 0.1695 | 0.00015188 | 13.1 | 0.027572 | 1.074e-05 | 0.00064252 | 0.0010242 | 1.902 | 0.00034517 | 4.1112 | 1.0733e-05 | 1.9576 | 1.436e-05 | 0.0017793 | 0.0011412 | 0.0021788
2035 Sep | 3.7486 | 86.0554 | 0.0085699 | 0.53565 | 0.098704 | 0.12247 | 0.0017199 | 0.0040496 | 0.0040957 | 54.6498 | 0.00049306 | 0.050658 | 0.00050125 | 0.00050136 | 0.013769 | 0.0012116 | 0.007523 | 0.035637 | 0.024435 | 2.1713e-05 | 38.4132 | 0.00055916 | 0.00017266 | 0.00084217 | 0.096486 | 0.00012059 | 13.0677 | 0.036313 | 1.0992e-05 | 0.00082982 | 0.0010776 | 2.095 | 0.00039777 | 3.9902 | 1.0645e-05 | 2.0533 | 2.0257e-05 | 0.0019439 | 0.001225 | 0.0024227
2035 Oct | 4.0841 | 94.5564 | 0.0092379 | 0.62792 | 0.10824 | 0.17076 | 0.0025379 | 0.010474 | 0.0068488 | 64.6791 | 0.00048029 | 0.083406 | 0.00050155 | 0.00050169 | 0.010743 | 0.0016764 | 0.0076178 | 0.037964 | 0.02994 | 1.8799e-05 | 41.4784 | 0.00041155 | 0.00019623 | 0.00077964 | 0.10664 | 0.00015229 | 14.5409 | 0.0374 | 1.1366e-05 | 0.00087053 | 0.0011491 | 1.6695 | 0.00036568 | 3.8656 | 1.0908e-05 | 2.0593 | 3.1209e-05 | 0.0026469 | 0.0011822 | 0.0029954
2035 Nov | 3.4317 | 105.8891 | 0.0087774 | 0.46259 | 0.10481 | 0.14418 | 0.00093113 | 0.020874 | 0.010129 | 76.9463 | 0.00045826 | 0.0025667 | 0.00050087 | 0.00050087 | 0.0065988 | 0.0020294 | 0.0067804 | 0.036022 | 0.035274 | 1.7639e-05 | 46.5979 | 0.00053522 | 0.00027214 | 0.00075552 | 0.082003 | 0.0001525 | 16.956 | 0.056787 | 1.1403e-05 | 0.00082303 | 0.0015238 | 1.8515 | 0.00021868 | 3.9646 | 1.1622e-05 | 2.1643 | 5.2651e-05 | 0.0022138 | 0.0010397 | 0.005416
2035 Dec | 3.25 | 111.5869 | 0.0092733 | 0.45571 | 0.10873 | 0.1464 | 0.0009027 | 0.023695 | 0.011206 | 83.7857 | 0.00045169 | 0.00020337 | 0.00050007 | 0.00050007 | 0.0052467 | 0.0022051 | 0.0074373 | 0.039587 | 0.010007 | 2.5738e-05 | 48.0305 | 0.00028971 | 0.000269 | 0.0005569 | 0.096271 | 8.767e-05 | 18.1515 | 0.075987 | 1.1538e-05 | 0.00060148 | 0.0016781 | 1.3398 | 0.00021026 | 4.1068 | 1.0275e-05 | 2.205 | 5.8379e-05 | 0.0022557 | 0.00099966 | 0.0057255
2036 Jan | 5.4587 | 116.7012 | 0.0080686 | 0.4684 | 0.10544 | 0.13617 | 0.00093017 | 0.016876 | 0.0084958 | 86.8304 | 0.00046557 | 7.0029e-05 | 0.00050002 | 0.00050002 | 0.0044046 | 0.0017118 | 0.007177 | 0.043856 | 0.010003 | 2.3601e-05 | 50.605 | 0.00051361 | 0.0003402 | 0.00073954 | 0.28837 | 0.0001791 | 19.882 | 0.074918 | 1.1093e-05 | 0.00055888 | 0.0018448 | 1.7683 | 0.00023525 | 4.3966 | 1.0188e-05 | 2.4421 | 4.4456e-05 | 0.0019861 | 0.00099711 | 0.0052438
2036 Feb | 3.1765 | 117.9526 | 0.0216 | 0.46036 | 0.11013 | 0.14278 | 0.00091225 | 0.021166 | 0.010549 | 89.5783 | 0.00045681 | 6.3123e-05 | 0.00050002 | 0.00050002 | 0.004813 | 0.0020355 | 0.0074542 | 0.043395 | 0.010002 | 1.8478e-05 | 50.3697 | 0.00026899 | 0.00031094 | 0.0010285 | 0.1213 | 0.00013171 | 20.1276 | 0.072331 | 1.1368e-05 | 0.00061604 | 0.0018621 | 1.6359 | 0.00021365 | 4.4831 | 1.0221e-05 | 2.3824 | 5.3215e-05 | 0.002213 | 0.00099122 | 0.0046259
2036 Mar | 3.2295 | 117.2982 | 0.022549 | 0.46682 | 0.11128 | 0.13313 | 0.0010075 | 0.017713 | 0.0088779 | 90.6491 | 0.00046385 | 4.1132e-05 | 0.00050001 | 0.00050001 | 0.0042292 | 0.0017496 | 0.0070455 | 0.041845 | 0.010002 | 1.7954e-05 | 50.391 | 0.00035089 | 0.0002522 | 0.00048269 | 0.10263 | 9.8441e-05 | 20.1822 | 0.074418 | 1.1143e-05 | 0.00059679 | 0.0017181 | 1.7804 | 0.00021395 | 4.4401 | 1.0304e-05 | 2.3637 | 4.6164e-05 | 0.0020824 | 0.00098987 | 0.0034454
2036 Apr | 3.7189 | 113.9007 | 0.0079481 | 0.49874 | 0.12374 | 0.15241 | 0.00114 | 0.013905 | 0.0077348 | 88.8246 | 0.00047112 | 0.068113 | 0.00049979 | 0.00049983 | 0.0056192 | 0.0017814 | 0.008225 | 0.042846 | 0.012165 | 2.0129e-05 | 51.1656 | 0.00034615 | 0.0003029 | 0.00056032 | 0.13616 | 0.00011475 | 20.6809 | 0.074677 | 1.1316e-05 | 0.00066047 | 0.0018775 | 1.8646 | 0.00032012 | 4.5179 | 1.0512e-05 | 2.4454 | 3.8833e-05 | 0.0025107 | 0.0010607 | 0.0045467
2036 May | 23.8301 | 40.6354 | 0.0059568 | 1.4964 | 0.11584 | 0.086908 | 0.0050711 | 0.0063042 | 0.0034033 | 27.1495 | 0.00049248 | 0.062852 | 0.0005046 | 0.00050569 | 0.13723 | 0.0023589 | 0.007808 | 0.033834 | 0.020142 | 5.7456e-05 | 19.0252 | 0.0010062 | 0.00079314 | 0.0027672 | 0.24036 | 0.00078647 | 6.3336 | 0.095215 | 1.2824e-05 | 0.00091072 | 0.0033192 | 2.0888 | 0.00081805 | 2.8711 | 1.8422e-05 | 1.556 | 1.8725e-05 | 0.0022441 | 0.001432 | 0.007602
2036 Jun | 8.0463 | 69.0457 | 0.0068428 | 0.53616 | 0.081814 | 0.12095 | 0.0015984 | 0.0016891 | 0.0036628 | 44.316 | 0.00049661 | 0.020587 | 0.00050004 | 0.00050006 | 0.019075 | 0.0010276 | 0.0074408 | 0.033919 | 0.043516 | 1.9793e-05 | 30.752 | 0.00083609 | 0.00024768 | 0.00097191 | 0.28424 | 0.00028062 | 9.6834 | 0.031573 | 1.0719e-05 | 0.0011068 | 0.0010326 | 2.2248 | 0.00037773 | 3.7921 | 1.2276e-05 | 2.046 | 2.2457e-05 | 0.001442 | 0.0012877 | 0.0034423
2036 Jul | 3.3869 | 87.486 | 0.0057349 | 0.53576 | 0.097881 | 0.083159 | 0.0016364 | 0.0029071 | 0.0033724 | 55.0856 | 0.00049566 | 0.044541 | 0.00050186 | 0.0005021 | 0.016444 | 0.0011725 | 0.0084573 | 0.038585 | 0.013457 | 1.5205e-05 | 36.3756 | 0.0004079 | 0.00015077 | 0.00076372 | 0.12051 | 0.00012367 | 12.6073 | 0.035517 | 1.0699e-05 | 0.00088408 | 0.0009991 | 1.7183 | 0.00039036 | 3.9872 | 1.0571e-05 | 1.9452 | 2.2249e-05 | 0.0017393 | 0.0010717 | 0.0025039
2036 Aug | 5.7529 | 88.3918 | 0.011461 | 0.53344 | 0.10334 | 0.084592 | 0.0017811 | 0.0022576 | 0.0029033 | 58.0815 | 0.00049994 | 0.045771 | 0.00050461 | 0.00050477 | 0.014221 | 0.00098501 | 0.0070421 | 0.038952 | 0.01298 | 2.1189e-05 | 37.5614 | 0.00049555 | 0.0001658 | 0.00074816 | 0.16948 | 0.00015194 | 13.1007 | 0.027575 | 1.0744e-05 | 0.00064384 | 0.0010244 | 1.9031 | 0.00034619 | 4.1114 | 1.0735e-05 | 1.9579 | 1.4365e-05 | 0.0017825 | 0.0011413 | 0.0021792
2036 Sep | 3.7484 | 86.0525 | 0.0085719 | 0.5358 | 0.098748 | 0.12267 | 0.0017223 | 0.0040502 | 0.0040984 | 54.6573 | 0.00049306 | 0.050661 | 0.00050125 | 0.00050136 | 0.013768 | 0.0012136 | 0.0075255 | 0.035635 | 0.024448 | 2.1714e-05 | 38.4164 | 0.00055919 | 0.00017268 | 0.00084239 | 0.096474 | 0.00012063 | 13.0675 | 0.036317 | 1.0995e-05 | 0.0008307 | 0.0010778 | 2.0957 | 0.00039847 | 3.9902 | 1.0646e-05 | 2.0536 | 2.0261e-05 | 0.0019458 | 0.0012249 | 0.0024229
2036 Oct | 4.0841 | 94.5551 | 0.0092392 | 0.628 | 0.10827 | 0.17087 | 0.0025392 | 0.010475 | 0.0068501 | 64.6838 | 0.00048029 | 0.083421 | 0.00050155 | 0.00050169 | 0.010742 | 0.0016777 | 0.0076196 | 0.037963 | 0.029947 | 1.88e-05 | 41.4804 | 0.00041157 | 0.00019625 | 0.00077975 | 0.10664 | 0.00015231 | 14.5409 | 0.037404 | 1.1367e-05 | 0.00087091 | 0.0011492 | 1.6699 | 0.00036607 | 3.8656 | 1.0909e-05 | 2.0594 | 3.1214e-05 | 0.002648 | 0.0011822 | 0.0029955
2036 Nov | 3.4315 | 105.8898 | 0.0087784 | 0.46258 | 0.10481 | 0.14418 | 0.00093113 | 0.020879 | 0.010131 | 76.9492 | 0.00045825 | 0.0025689 | 0.00050087 | 0.00050087 | 0.0065979 | 0.0020299 | 0.0067814 | 0.036021 | 0.035274 | 1.7639e-05 | 46.5994 | 0.00053521 | 0.00027216 | 0.00075549 | 0.081996 | 0.00015249 | 16.9561 | 0.056793 | 1.1404e-05 | 0.00082309 | 0.0015239 | 1.8515 | 0.00021869 | 3.9646 | 1.1622e-05 | 2.1643 | 5.2662e-05 | 0.0022138 | 0.0010397 | 0.0054161
2036 Dec | 3.2497 | 111.5878 | 0.0092745 | 0.45569 | 0.10873 | 0.14639 | 0.00090268 | 0.023701 | 0.011208 | 83.7893 | 0.00045168 | 0.0002036 | 0.00050007 | 0.00050007 | 0.0052457 | 0.0022056 | 0.0074386 | 0.039586 | 0.010007 | 2.5738e-05 | 48.0322 | 0.0002897 | 0.00026902 | 0.00055686 | 0.096263 | 8.7657e-05 | 18.1516 | 0.075995 | 1.1538e-05 | 0.00060155 | 0.0016782 | 1.3399 | 0.00021026 | 4.1068 | 1.0275e-05 | 2.205 | 5.8392e-05 | 0.0022557 | 0.0009996 | 0.0057256
2037 Jan | 5.4585 | 116.7018 | 0.0080694 | 0.46839 | 0.10544 | 0.13616 | 0.00093016 | 0.016881 | 0.0084976 | 86.8333 | 0.00046556 | 7.0108e-05 | 0.00050002 | 0.00050002 | 0.0044037 | 0.0017122 | 0.0071778 | 0.043855 | 0.010003 | 2.3601e-05 | 50.6063 | 0.0005136 | 0.00034022 | 0.00073951 | 0.28837 | 0.00017909 | 19.882 | 0.074924 | 1.1093e-05 | 0.00055892 | 0.0018449 | 1.7683 | 0.00023525 | 4.3966 | 1.0188e-05 | 2.4421 | 4.4466e-05 | 0.0019861 | 0.00099706 | 0.0052439
2037 Feb | 3.176 | 117.9373 | 0.021583 | 0.46072 | 0.11013 | 0.14285 | 0.00091306 | 0.020972 | 0.010467 | 89.5382 | 0.0004572 | 6.2875e-05 | 0.00050002 | 0.00050002 | 0.0047988 | 0.0020193 | 0.0074048 | 0.043406 | 0.010002 | 1.8472e-05 | 50.3413 | 0.00026877 | 0.00031017 | 0.001029 | 0.12131 | 0.00013158 | 20.1294 | 0.072144 | 1.1355e-05 | 0.00061205 | 0.001858 | 1.6342 | 0.00021338 | 4.4839 | 1.022e-05 | 2.3806 | 5.2819e-05 | 0.0022059 | 0.00099151 | 0.0046254
2037 Mar | 3.2297 | 117.2807 | 0.022529 | 0.46739 | 0.11128 | 0.13322 | 0.0010089 | 0.017408 | 0.0087484 | 90.5987 | 0.00046447 | 4.0713e-05 | 0.00050001 | 0.00050001 | 0.0042097 | 0.0017241 | 0.0069653 | 0.041859 | 0.010001 | 1.7945e-05 | 50.3511 | 0.00035077 | 0.00025092 | 0.00048245 | 0.10263 | 9.8223e-05 | 20.1872 | 0.074146 | 1.1123e-05 | 0.00059026 | 0.0017117 | 1.7782 | 0.0002135 | 4.4408 | 1.0302e-05 | 2.3612 | 4.5542e-05 | 0.0020717 | 0.00099045 | 0.0034422
2037 Apr | 3.7199 | 113.893 | 0.00794 | 0.49894 | 0.12377 | 0.1525 | 0.0011411 | 0.013856 | 0.0077163 | 88.8093 | 0.00047122 | 0.06818 | 0.00049979 | 0.00049983 | 0.0056211 | 0.0017787 | 0.0082209 | 0.042851 | 0.012174 | 2.0129e-05 | 51.1578 | 0.0003462 | 0.00030271 | 0.00056062 | 0.13618 | 0.0001148 | 20.6807 | 0.074624 | 1.1315e-05 | 0.00066029 | 0.0018765 | 1.8648 | 0.00032052 | 4.5181 | 1.0513e-05 | 2.4451 | 3.8735e-05 | 0.0025111 | 0.0010611 | 0.0045464
2037 May | 23.8311 | 40.6309 | 0.005956 | 1.4964 | 0.11582 | 0.086885 | 0.0050698 | 0.0062968 | 0.003401 | 27.1432 | 0.00049249 | 0.062799 | 0.0005046 | 0.00050569 | 0.13724 | 0.0023575 | 0.0078059 | 0.033833 | 0.020137 | 5.7457e-05 | 19.0215 | 0.0010062 | 0.00079315 | 0.0027672 | 0.24036 | 0.00078648 | 6.3327 | 0.095213 | 1.2822e-05 | 0.0009103 | 0.0033192 | 2.0884 | 0.00081767 | 2.871 | 1.8422e-05 | 1.5559 | 1.8715e-05 | 0.0022429 | 0.001432 | 0.0076022
2037 Jun | 8.0376 | 69.0487 | 0.0068444 | 0.53651 | 0.081921 | 0.12141 | 0.0016039 | 0.0016864 | 0.0036601 | 44.3445 | 0.00049662 | 0.020614 | 0.00050003 | 0.00050006 | 0.01907 | 0.0010325 | 0.0074329 | 0.033909 | 0.043545 | 1.9793e-05 | 30.7652 | 0.00083589 | 0.00024758 | 0.00097231 | 0.28391 | 0.00028043 | 9.6848 | 0.031575 | 1.0724e-05 | 0.0011073 | 0.0010327 | 2.2266 | 0.00037957 | 3.791 | 1.2277e-05 | 2.046 | 2.2445e-05 | 0.0014473 | 0.0012873 | 0.0034419
2037 Jul | 3.3871 | 87.4891 | 0.0057317 | 0.53548 | 0.097785 | 0.08281 | 0.0016323 | 0.002908 | 0.0033721 | 55.0747 | 0.00049566 | 0.044517 | 0.00050187 | 0.00050211 | 0.016441 | 0.0011681 | 0.0084541 | 0.038585 | 0.01343 | 1.5202e-05 | 36.3698 | 0.00040782 | 0.00015074 | 0.00076327 | 0.12053 | 0.00012356 | 12.6074 | 0.035515 | 1.0694e-05 | 0.00088273 | 0.00099889 | 1.7169 | 0.00038887 | 3.987 | 1.0568e-05 | 1.9452 | 2.2235e-05 | 0.0017348 | 0.0010717 | 0.0025036
2037 Aug | 5.7531 | 88.3886 | 0.011457 | 0.53322 | 0.10327 | 0.084345 | 0.001778 | 0.0022571 | 0.0029005 | 58.0724 | 0.00049993 | 0.04571 | 0.0005046 | 0.00050475 | 0.01422 | 0.00098193 | 0.0070345 | 0.038951 | 0.012961 | 2.1185e-05 | 37.556 | 0.00049552 | 0.00016577 | 0.00074779 | 0.1695 | 0.00015188 | 13.1 | 0.027573 | 1.074e-05 | 0.00064244 | 0.0010242 | 1.902 | 0.00034516 | 4.1112 | 1.0733e-05 | 1.9576 | 1.436e-05 | 0.0017791 | 0.0011412 | 0.0021788
2037 Sep | 3.7486 | 86.0554 | 0.0085699 | 0.53565 | 0.098703 | 0.12247 | 0.0017199 | 0.0040497 | 0.0040958 | 54.6497 | 0.00049306 | 0.050659 | 0.00050125 | 0.00050136 | 0.013769 | 0.0012116 | 0.0075229 | 0.035637 | 0.024434 | 2.1713e-05 | 38.4132 | 0.00055916 | 0.00017266 | 0.00084216 | 0.096486 | 0.00012059 | 13.0677 | 0.036313 | 1.0992e-05 | 0.00082982 | 0.0010776 | 2.095 | 0.00039776 | 3.9902 | 1.0645e-05 | 2.0533 | 2.0257e-05 | 0.0019438 | 0.001225 | 0.0024227
2037 Oct | 4.0841 | 94.5564 | 0.0092379 | 0.62792 | 0.10824 | 0.17076 | 0.0025379 | 0.010474 | 0.0068488 | 64.6792 | 0.00048029 | 0.083406 | 0.00050155 | 0.00050169 | 0.010743 | 0.0016764 | 0.0076178 | 0.037964 | 0.02994 | 1.8799e-05 | 41.4784 | 0.00041155 | 0.00019623 | 0.00077963 | 0.10664 | 0.00015229 | 14.5409 | 0.0374 | 1.1366e-05 | 0.00087053 | 0.0011491 | 1.6695 | 0.00036567 | 3.8656 | 1.0908e-05 | 2.0593 | 3.1209e-05 | 0.0026468 | 0.0011822 | 0.0029954
2037 Nov | 3.4317 | 105.8891 | 0.0087774 | 0.46259 | 0.10481 | 0.14418 | 0.00093113 | 0.020874 | 0.010129 | 76.9464 | 0.00045826 | 0.0025667 | 0.00050087 | 0.00050087 | 0.0065987 | 0.0020294 | 0.0067804 | 0.036022 | 0.035274 | 1.7639e-05 | 46.598 | 0.00053522 | 0.00027214 | 0.00075552 | 0.082003 | 0.0001525 | 16.956 | 0.056787 | 1.1403e-05 | 0.00082303 | 0.0015238 | 1.8515 | 0.00021868 | 3.9646 | 1.1622e-05 | 2.1643 | 5.2652e-05 | 0.0022137 | 0.0010397 | 0.005416
2037 Dec | 3.25 | 111.5869 | 0.0092733 | 0.45571 | 0.10873 | 0.1464 | 0.0009027 | 0.023695 | 0.011206 | 83.7859 | 0.00045169 | 0.00020338 | 0.00050007 | 0.00050007 | 0.0052466 | 0.0022051 | 0.0074373 | 0.039587 | 0.010007 | 2.5738e-05 | 48.0306 | 0.00028971 | 0.000269 | 0.0005569 | 0.09627 | 8.7668e-05 | 18.1515 | 0.075987 | 1.1538e-05 | 0.00060148 | 0.0016781 | 1.3398 | 0.00021025 | 4.1068 | 1.0275e-05 | 2.205 | 5.8379e-05 | 0.0022556 | 0.00099966 | 0.0057256
2038 Jan | 5.4587 | 116.7012 | 0.0080686 | 0.4684 | 0.10544 | 0.13617 | 0.00093017 | 0.016876 | 0.0084958 | 86.8306 | 0.00046557 | 7.0029e-05 | 0.00050002 | 0.00050002 | 0.0044045 | 0.0017118 | 0.007177 | 0.043856 | 0.010003 | 2.3601e-05 | 50.605 | 0.00051361 | 0.0003402 | 0.00073954 | 0.28837 | 0.0001791 | 19.882 | 0.074918 | 1.1093e-05 | 0.00055888 | 0.0018448 | 1.7683 | 0.00023525 | 4.3966 | 1.0188e-05 | 2.4421 | 4.4457e-05 | 0.0019861 | 0.00099711 | 0.0052438
2038 Feb | 3.1763 | 117.9366 | 0.021582 | 0.46073 | 0.11013 | 0.14286 | 0.00091308 | 0.020967 | 0.010465 | 89.535 | 0.00045721 | 6.2805e-05 | 0.00050002 | 0.00050002 | 0.0047997 | 0.0020189 | 0.0074038 | 0.043407 | 0.010002 | 1.8472e-05 | 50.3398 | 0.00026878 | 0.00031015 | 0.0010291 | 0.12131 | 0.00013159 | 20.1293 | 0.072137 | 1.1355e-05 | 0.000612 | 0.0018579 | 1.6341 | 0.00021338 | 4.4839 | 1.022e-05 | 2.3806 | 5.2808e-05 | 0.0022059 | 0.00099157 | 0.0046253
2038 Mar | 3.2298 | 117.2801 | 0.022528 | 0.46739 | 0.11128 | 0.13323 | 0.001009 | 0.017404 | 0.0087467 | 90.596 | 0.00046448 | 4.0668e-05 | 0.00050001 | 0.00050001 | 0.0042105 | 0.0017238 | 0.0069645 | 0.04186 | 0.010001 | 1.7945e-05 | 50.3499 | 0.00035078 | 0.0002509 | 0.00048248 | 0.10264 | 9.8232e-05 | 20.1871 | 0.074139 | 1.1123e-05 | 0.00059023 | 0.0017116 | 1.7782 | 0.0002135 | 4.4408 | 1.0302e-05 | 2.3611 | 4.5533e-05 | 0.0020717 | 0.00099049 | 0.0034421
2038 Apr | 3.72 | 113.8931 | 0.0079397 | 0.49891 | 0.12377 | 0.15248 | 0.0011409 | 0.013855 | 0.0077157 | 88.8074 | 0.00047122 | 0.068177 | 0.00049979 | 0.00049983 | 0.0056215 | 0.0017783 | 0.0082194 | 0.042852 | 0.012172 | 2.0129e-05 | 51.1569 | 0.0003462 | 0.0003027 | 0.00056059 | 0.13618 | 0.0001148 | 20.6806 | 0.074622 | 1.1314e-05 | 0.00066019 | 0.0018764 | 1.8646 | 0.00032041 | 4.5181 | 1.0513e-05 | 2.4451 | 3.8732e-05 | 0.0025108 | 0.0010611 | 0.0045463
2038 May | 23.831 | 40.6315 | 0.0059559 | 1.4963 | 0.11581 | 0.086874 | 0.0050697 | 0.0062969 | 0.0034009 | 27.1426 | 0.00049249 | 0.062799 | 0.0005046 | 0.00050569 | 0.13724 | 0.0023573 | 0.0078059 | 0.033833 | 0.020136 | 5.7457e-05 | 19.0213 | 0.0010062 | 0.00079314 | 0.0027671 | 0.24036 | 0.00078648 | 6.3327 | 0.095212 | 1.2822e-05 | 0.00091024 | 0.0033192 | 2.0883 | 0.0008176 | 2.871 | 1.8422e-05 | 1.5559 | 1.8715e-05 | 0.0022428 | 0.001432 | 0.0076021
2038 Jun | 8.0376 | 69.053 | 0.006838 | 0.53595 | 0.08174 | 0.1207 | 0.0015953 | 0.0016862 | 0.0036515 | 44.3167 | 0.00049662 | 0.020483 | 0.00050004 | 0.00050006 | 0.019073 | 0.0010248 | 0.0074273 | 0.033912 | 0.043499 | 1.9787e-05 | 30.7523 | 0.00083576 | 0.00024751 | 0.00097133 | 0.28395 | 0.00028025 | 9.6842 | 0.031564 | 1.0716e-05 | 0.0011041 | 0.0010322 | 2.2236 | 0.00037688 | 3.7909 | 1.2271e-05 | 2.045 | 2.2433e-05 | 0.0014391 | 0.0012872 | 0.0034414
2038 Jul | 3.3871 | 87.4895 | 0.0057316 | 0.53546 | 0.097782 | 0.082795 | 0.0016321 | 0.0029081 | 0.0033721 | 55.0741 | 0.00049566 | 0.044517 | 0.00050187 | 0.00050211 | 0.016441 | 0.001168 | 0.0084542 | 0.038585 | 0.013429 | 1.5202e-05 | 36.3696 | 0.00040782 | 0.00015074 | 0.00076326 | 0.12054 | 0.00012356 | 12.6074 | 0.035515 | 1.0694e-05 | 0.00088268 | 0.00099888 | 1.7168 | 0.00038881 | 3.987 | 1.0568e-05 | 1.9452 | 2.2235e-05 | 0.0017347 | 0.0010718 | 0.0025036
2038 Aug | 5.753 | 88.3897 | 0.011458 | 0.53321 | 0.10327 | 0.084333 | 0.0017779 | 0.002257 | 0.0029005 | 58.0712 | 0.00049993 | 0.045707 | 0.0005046 | 0.00050475 | 0.01422 | 0.0009818 | 0.0070347 | 0.038951 | 0.01296 | 2.1185e-05 | 37.5557 | 0.00049551 | 0.00016577 | 0.00074777 | 0.1695 | 0.00015187 | 13.1 | 0.027572 | 1.074e-05 | 0.00064247 | 0.0010242 | 1.9019 | 0.00034511 | 4.1112 | 1.0733e-05 | 1.9576 | 1.4359e-05 | 0.0017791 | 0.0011412 | 0.0021788
2038 Sep | 3.7485 | 86.0521 | 0.0085715 | 0.53579 | 0.098745 | 0.12266 | 0.0017221 | 0.0040482 | 0.0040952 | 54.6556 | 0.00049306 | 0.050639 | 0.00050125 | 0.00050136 | 0.013768 | 0.0012136 | 0.0075243 | 0.035636 | 0.024447 | 2.1714e-05 | 38.4156 | 0.0005592 | 0.00017267 | 0.00084238 | 0.096475 | 0.00012063 | 13.0674 | 0.036314 | 1.0995e-05 | 0.00083025 | 0.0010777 | 2.0956 | 0.00039849 | 3.9902 | 1.0646e-05 | 2.0533 | 2.0258e-05 | 0.0019459 | 0.001225 | 0.0024228
2038 Oct | 4.0841 | 94.5545 | 0.009239 | 0.62801 | 0.10827 | 0.17089 | 0.0025393 | 0.010473 | 0.0068483 | 64.683 | 0.00048029 | 0.083403 | 0.00050155 | 0.00050169 | 0.010742 | 0.0016777 | 0.0076192 | 0.037963 | 0.029948 | 1.88e-05 | 41.48 | 0.00041158 | 0.00019624 | 0.00077977 | 0.10664 | 0.00015231 | 14.5408 | 0.037401 | 1.1367e-05 | 0.00087077 | 0.0011492 | 1.6699 | 0.00036613 | 3.8656 | 1.0909e-05 | 2.0593 | 3.121e-05 | 0.0026481 | 0.0011822 | 0.0029955
2038 Nov | 3.4317 | 105.8891 | 0.0087774 | 0.46259 | 0.10481 | 0.14418 | 0.00093114 | 0.020874 | 0.010129 | 76.9463 | 0.00045826 | 0.0025675 | 0.00050087 | 0.00050087 | 0.0065988 | 0.0020295 | 0.0067805 | 0.036022 | 0.035274 | 1.7639e-05 | 46.598 | 0.00053522 | 0.00027214 | 0.00075552 | 0.082003 | 0.0001525 | 16.956 | 0.056787 | 1.1403e-05 | 0.00082304 | 0.0015238 | 1.8515 | 0.00021869 | 3.9646 | 1.1622e-05 | 2.1643 | 5.2651e-05 | 0.0022138 | 0.0010397 | 0.005416
2038 Dec | 3.25 | 111.5869 | 0.0092733 | 0.45571 | 0.10873 | 0.1464 | 0.0009027 | 0.023695 | 0.011206 | 83.7857 | 0.00045169 | 0.00020344 | 0.00050007 | 0.00050007 | 0.0052467 | 0.0022051 | 0.0074373 | 0.039587 | 0.010007 | 2.5738e-05 | 48.0305 | 0.00028971 | 0.000269 | 0.0005569 | 0.096271 | 8.767e-05 | 18.1515 | 0.075987 | 1.1538e-05 | 0.00060148 | 0.0016781 | 1.3398 | 0.00021026 | 4.1068 | 1.0275e-05 | 2.205 | 5.8379e-05 | 0.0022557 | 0.00099966 | 0.0057255
2039 Jan | 5.4587 | 116.7012 | 0.0080686 | 0.4684 | 0.10544 | 0.13617 | 0.00093017 | 0.016876 | 0.0084958 | 86.8304 | 0.00046557 | 7.0051e-05 | 0.00050002 | 0.00050002 | 0.0044046 | 0.0017118 | 0.007177 | 0.043856 | 0.010003 | 2.3601e-05 | 50.605 | 0.00051361 | 0.0003402 | 0.00073954 | 0.28837 | 0.0001791 | 19.882 | 0.074918 | 1.1093e-05 | 0.00055888 | 0.0018448 | 1.7683 | 0.00023525 | 4.3966 | 1.0188e-05 | 2.4421 | 4.4456e-05 | 0.0019861 | 0.00099711 | 0.0052438
2039 Feb | 3.1763 | 117.9366 | 0.021582 | 0.46073 | 0.11013 | 0.14286 | 0.00091308 | 0.020967 | 0.010465 | 89.5349 | 0.00045721 | 6.2824e-05 | 0.00050002 | 0.00050002 | 0.0047998 | 0.0020189 | 0.0074038 | 0.043407 | 0.010002 | 1.8472e-05 | 50.3398 | 0.00026878 | 0.00031015 | 0.0010291 | 0.12131 | 0.00013159 | 20.1293 | 0.072137 | 1.1355e-05 | 0.000612 | 0.0018578 | 1.6341 | 0.00021338 | 4.4839 | 1.022e-05 | 2.3806 | 5.2807e-05 | 0.0022059 | 0.00099157 | 0.0046253
2039 Mar | 3.2299 | 117.28 | 0.022528 | 0.4674 | 0.11128 | 0.13323 | 0.001009 | 0.017404 | 0.0087467 | 90.5958 | 0.00046448 | 4.068e-05 | 0.00050001 | 0.00050001 | 0.0042105 | 0.0017238 | 0.0069645 | 0.04186 | 0.010001 | 1.7945e-05 | 50.3498 | 0.00035078 | 0.0002509 | 0.00048248 | 0.10264 | 9.8233e-05 | 20.1871 | 0.074139 | 1.1123e-05 | 0.00059023 | 0.0017116 | 1.7782 | 0.0002135 | 4.4408 | 1.0302e-05 | 2.3611 | 4.5533e-05 | 0.0020717 | 0.0009905 | 0.0034421
2039 Apr | 3.72 | 113.8927 | 0.0079397 | 0.49894 | 0.12378 | 0.1525 | 0.0011411 | 0.013855 | 0.0077156 | 88.8086 | 0.00047122 | 0.068175 | 0.00049979 | 0.00049983 | 0.0056214 | 0.0017787 | 0.0082208 | 0.042852 | 0.012175 | 2.0129e-05 | 51.1575 | 0.00034621 | 0.00030271 | 0.00056064 | 0.13618 | 0.00011481 | 20.6806 | 0.074622 | 1.1315e-05 | 0.00066029 | 0.0018764 | 1.8648 | 0.00032054 | 4.5181 | 1.0513e-05 | 2.4451 | 3.8732e-05 | 0.0025112 | 0.0010611 | 0.0045464
2039 May | 23.831 | 40.6315 | 0.005956 | 1.4964 | 0.11582 | 0.08689 | 0.0050699 | 0.0062969 | 0.003401 | 27.1436 | 0.00049249 | 0.062801 | 0.0005046 | 0.00050569 | 0.13724 | 0.0023576 | 0.007806 | 0.033833 | 0.020137 | 5.7457e-05 | 19.0218 | 0.0010062 | 0.00079314 | 0.0027672 | 0.24036 | 0.00078648 | 6.3328 | 0.095212 | 1.2822e-05 | 0.00091032 | 0.0033192 | 2.0884 | 0.0008177 | 2.871 | 1.8422e-05 | 1.5559 | 1.8715e-05 | 0.0022431 | 0.001432 | 0.0076021
2039 Jun | 8.0374 | 69.0467 | 0.0068461 | 0.53667 | 0.081974 | 0.12162 | 0.0016064 | 0.0016866 | 0.0036586 | 44.3507 | 0.00049662 | 0.020689 | 0.00050003 | 0.00050006 | 0.019071 | 0.0010353 | 0.0074374 | 0.033909 | 0.043558 | 1.9795e-05 | 30.7681 | 0.00083592 | 0.00024759 | 0.0009726 | 0.28389 | 0.00028051 | 9.685 | 0.031576 | 1.0727e-05 | 0.0011077 | 0.0010329 | 2.2274 | 0.00038047 | 3.7912 | 1.2278e-05 | 2.0458 | 2.2448e-05 | 0.0014503 | 0.0012874 | 0.003442
2039 Jul | 3.3871 | 87.4891 | 0.0057317 | 0.53548 | 0.097786 | 0.082815 | 0.0016323 | 0.0029078 | 0.003372 | 55.0747 | 0.00049566 | 0.044517 | 0.00050187 | 0.00050211 | 0.016441 | 0.0011682 | 0.0084542 | 0.038585 | 0.01343 | 1.5202e-05 | 36.3698 | 0.00040782 | 0.00015074 | 0.00076328 | 0.12053 | 0.00012356 | 12.6074 | 0.035515 | 1.0694e-05 | 0.00088272 | 0.00099889 | 1.7169 | 0.00038889 | 3.987 | 1.0568e-05 | 1.9452 | 2.2235e-05 | 0.0017349 | 0.0010718 | 0.0025036
2039 Aug | 5.753 | 88.3895 | 0.011458 | 0.53322 | 0.10327 | 0.084347 | 0.001778 | 0.002257 | 0.0029005 | 58.0718 | 0.00049993 | 0.045709 | 0.0005046 | 0.00050475 | 0.01422 | 0.00098197 | 0.007035 | 0.038951 | 0.012961 | 2.1185e-05 | 37.5559 | 0.00049551 | 0.00016577 | 0.00074779 | 0.1695 | 0.00015188 | 13.1 | 0.027572 | 1.074e-05 | 0.00064252 | 0.0010242 | 1.902 | 0.00034517 | 4.1112 | 1.0733e-05 | 1.9576 | 1.436e-05 | 0.0017793 | 0.0011412 | 0.0021788
2039 Sep | 3.7486 | 86.0554 | 0.0085699 | 0.53565 | 0.098704 | 0.12247 | 0.0017199 | 0.0040496 | 0.0040957 | 54.6498 | 0.00049306 | 0.050658 | 0.00050125 | 0.00050136 | 0.013769 | 0.0012116 | 0.007523 | 0.035637 | 0.024435 | 2.1713e-05 | 38.4132 | 0.00055916 | 0.00017266 | 0.00084217 | 0.096486 | 0.00012059 | 13.0677 | 0.036313 | 1.0992e-05 | 0.00082982 | 0.0010776 | 2.095 | 0.00039777 | 3.9902 | 1.0645e-05 | 2.0533 | 2.0257e-05 | 0.0019439 | 0.001225 | 0.0024227
2039 Oct | 4.0841 | 94.5564 | 0.0092379 | 0.62792 | 0.10824 | 0.17076 | 0.0025379 | 0.010474 | 0.0068488 | 64.6791 | 0.00048029 | 0.083406 | 0.00050155 | 0.00050169 | 0.010743 | 0.0016764 | 0.0076178 | 0.037964 | 0.02994 | 1.8799e-05 | 41.4784 | 0.00041155 | 0.00019623 | 0.00077964 | 0.10664 | 0.00015229 | 14.5409 | 0.0374 | 1.1366e-05 | 0.00087053 | 0.0011491 | 1.6695 | 0.00036568 | 3.8656 | 1.0908e-05 | 2.0593 | 3.1209e-05 | 0.0026469 | 0.0011822 | 0.0029954
2039 Nov | 3.4317 | 105.8891 | 0.0087774 | 0.46259 | 0.10481 | 0.14418 | 0.00093113 | 0.020874 | 0.010129 | 76.9463 | 0.00045826 | 0.0025667 | 0.00050087 | 0.00050087 | 0.0065988 | 0.0020294 | 0.0067804 | 0.036022 | 0.035274 | 1.7639e-05 | 46.5979 | 0.00053522 | 0.00027214 | 0.00075552 | 0.082003 | 0.0001525 | 16.956 | 0.056787 | 1.1403e-05 | 0.00082303 | 0.0015238 | 1.8515 | 0.00021868 | 3.9646 | 1.1622e-05 | 2.1643 | 5.2651e-05 | 0.0022138 | 0.0010397 | 0.005416
2039 Dec | 3.25 | 111.5869 | 0.0092733 | 0.45571 | 0.10873 | 0.1464 | 0.0009027 | 0.023695 | 0.011206 | 83.7857 | 0.00045169 | 0.00020337 | 0.00050007 | 0.00050007 | 0.0052467 | 0.0022051 | 0.0074373 | 0.039587 | 0.010007 | 2.5738e-05 | 48.0305 | 0.00028971 | 0.000269 | 0.0005569 | 0.096271 | 8.767e-05 | 18.1515 | 0.075987 | 1.1538e-05 | 0.00060148 | 0.0016781 | 1.3398 | 0.00021026 | 4.1068 | 1.0275e-05 | 2.205 | 5.8379e-05 | 0.0022557 | 0.00099966 | 0.0057255
2040 Jan | 5.6459 | 114.9626 | 0.0051263 | 0.49919 | 0.10498 | 0.14134 | 0.00099822 | 0.00043161 | 0.0015732 | 82.6423 | 0.00049912 | 2.257e-06 | 0.0005 | 0.0005 | 0.0030714 | 0.00035278 | 0.0032657 | 0.044865 | 0.01 | 2.3572e-05 | 48.0684 | 0.00052141 | 0.00027883 | 0.00074492 | 0.30548 | 0.00017161 | 19.8958 | 0.059311 | 1.0038e-05 | 0.00025296 | 0.0014975 | 1.6368 | 0.00021673 | 4.4664 | 1.0053e-05 | 2.2976 | 1.0881e-05 | 0.0013698 | 0.0010171 | 0.0052552
2040 Feb | 3.1127 | 115.5495 | 0.019593 | 0.5 | 0.11017 | 0.1506 | 0.001 | 0 | 0.0016983 | 84.0392 | 0.0005 | 0 | 0.0005 | 0.0005 | 0.0032078 | 0.00028585 | 0.0024346 | 0.044747 | 0.01 | 1.769e-05 | 46.8188 | 0.00024505 | 0.00022473 | 0.0010778 | 0.1196 | 0.00011575 | 20.1137 | 0.050948 | 1.0011e-05 | 0.00022919 | 0.0013993 | 1.443 | 0.00018628 | 4.5951 | 1.0056e-05 | 2.181 | 1e-05 | 0.0014409 | 0.0010203 | 0.004543
2040 Mar | 3.2113 | 115.3264 | 0.020985 | 0.5 | 0.11152 | 0.1387 | 0.0010901 | 0 | 0.0014576 | 86.1653 | 0.0005 | 0 | 0.0005 | 0.0005 | 0.0029906 | 0.00028563 | 0.0028641 | 0.042841 | 0.01 | 1.7281e-05 | 47.4746 | 0.00034198 | 0.0001752 | 0.00046516 | 0.10003 | 8.337e-05 | 20.1902 | 0.057078 | 1.001e-05 | 0.00027898 | 0.001323 | 1.6402 | 0.0001915 | 4.5226 | 1.0191e-05 | 2.1985 | 1e-05 | 0.0014573 | 0.0010186 | 0.0032435
2040 Apr | 3.5217 | 118.0545 | 0.054161 | 2.1239 | 6.624 | 0.26577 | 0.0017745 | 6.5085 | 6.5099 | 97.1799 | 0.000692 | 0.0065085 | 6.509 | 6.509 | 0.0058077 | 0.0011516 | 0.0035828 | 6.5513 | 6.5185 | 2.7217e-05 | 55.1167 | 6.5089 | 0.00041289 | 0.00062333 | 0.16993 | 0.00040157 | 27.1352 | 0.11256 | 1.0468e-05 | 0.0031775 | 0.0048286 | 8.1053 | 0.00035405 | 11.0999 | 7.5084e-05 | 8.7673 | 6.5085 | 0.0020772 | 6.5096 | 0.0059674
2040 May | 24.7853 | 50.2057 | 0.10901 | 4.8836 | 13.901 | 0.30155 | 0.0044794 | 13.8205 | 13.8219 | 45.3827 | 0.00090771 | 0.013821 | 13.821 | 13.821 | 0.14807 | 0.0021343 | 0.0052364 | 13.8528 | 13.8304 | 7.4712e-05 | 28.4584 | 13.8215 | 0.0011609 | 0.002975 | 0.32561 | 0.0014467 | 19.1601 | 0.20254 | 1.194e-05 | 0.0064081 | 0.010208 | 15.2619 | 0.00049818 | 16.5331 | 0.00015561 | 15.1376 | 13.8205 | 0.0017128 | 13.8219 | 0.010837
2040 Jun | 8.1814 | 81.9068 | 0.11663 | 4.1772 | 14.8055 | 0.35867 | 0.0027539 | 14.7384 | 14.7401 | 68.4595 | 0.00093478 | 0.014738 | 14.7389 | 14.7389 | 0.024412 | 0.0023184 | 0.0066733 | 14.7715 | 14.7788 | 3.7316e-05 | 43.762 | 14.7392 | 0.00061636 | 0.0012621 | 0.37786 | 0.00099867 | 24.0232 | 0.14251 | 1.104e-05 | 0.0073727 | 0.0083133 | 16.7081 | 0.00057072 | 18.4651 | 0.00015912 | 16.5942 | 14.7384 | 0.0020873 | 14.7396 | 0.0067324
2040 Jul | 3.3094 | 101.3541 | 0.12846 | 4.6066 | 16.5427 | 0.36817 | 0.0029587 | 16.4594 | 16.461 | 82.3873 | 0.00098555 | 0.016459 | 16.4599 | 16.4599 | 0.021844 | 0.0025341 | 0.0071484 | 16.4967 | 16.4692 | 3.4511e-05 | 50.9271 | 16.4598 | 0.00055839 | 0.0010774 | 0.21708 | 0.00091433 | 28.5218 | 0.15939 | 1.1038e-05 | 0.0079738 | 0.0091222 | 17.9174 | 0.00059126 | 20.3686 | 0.00017448 | 18.2473 | 16.4594 | 0.0024217 | 16.4604 | 0.0061432
2040 Aug | 5.5468 | 97.253 | 0.10192 | 3.5226 | 12.204 | 0.28298 | 0.0026708 | 12.1145 | 12.1158 | 78.1385 | 0.00085738 | 0.012114 | 12.115 | 12.115 | 0.017075 | 0.0019274 | 0.0052399 | 12.1515 | 12.1243 | 3.5165e-05 | 48.0459 | 12.1149 | 0.00046217 | 0.00093384 | 0.23494 | 0.00071826 | 24.5587 | 0.11867 | 1.0858e-05 | 0.005789 | 0.0069905 | 13.7885 | 0.00047833 | 16.154 | 0.00013115 | 13.9085 | 12.1145 | 0.0020261 | 12.1155 | 0.0048025
2040 Sep | 3.4025 | 94.2167 | 0.093879 | 3.3708 | 11.5881 | 0.28817 | 0.0023692 | 11.5063 | 11.5075 | 72.5956 | 0.00083944 | 0.011506 | 11.5068 | 11.5068 | 0.016216 | 0.0018182 | 0.0045351 | 11.54 | 11.5276 | 3.4919e-05 | 48.0269 | 11.5068 | 0.00044302 | 0.00099744 | 0.1538 | 0.00064808 | 23.8982 | 0.121 | 1.0813e-05 | 0.0055695 | 0.0066887 | 13.3247 | 0.00047866 | 15.4469 | 0.00012499 | 13.3388 | 11.5063 | 0.0018816 | 11.5074 | 0.0048815
2040 Oct | 3.3012 | 100.9762 | 0.10094 | 3.739 | 12.5673 | 0.3625 | 0.0034935 | 12.4764 | 12.4777 | 83.7398 | 0.00086805 | 0.012476 | 12.4769 | 12.4769 | 0.010804 | 0.0019098 | 0.0032741 | 12.5111 | 12.5056 | 3.2296e-05 | 51.1788 | 12.4768 | 0.00045913 | 0.00089445 | 0.15371 | 0.00069664 | 25.8831 | 0.12287 | 1.0886e-05 | 0.0059197 | 0.0070793 | 13.7685 | 0.00047288 | 16.2959 | 0.0001347 | 14.2116 | 12.4764 | 0.0021662 | 12.4774 | 0.0056053
2040 Nov | 3.2048 | 108.726 | 0.06831 | 2.6068 | 8.5457 | 0.31143 | 0.0020048 | 8.4439 | 8.4451 | 85.6164 | 0.0007491 | 0.0084439 | 8.4444 | 8.4444 | 0.0071436 | 0.0013794 | 0.0021282 | 8.4789 | 8.4831 | 2.6806e-05 | 50.8625 | 8.4445 | 0.00039805 | 0.00093918 | 0.11841 | 0.00054316 | 24.6758 | 0.099047 | 1.0601e-05 | 0.0042325 | 0.0052332 | 10.106 | 0.00039759 | 12.4176 | 9.5863e-05 | 10.337 | 8.4439 | 0.0019608 | 8.4449 | 0.0073959
2040 Dec | 3.2207 | 116.5136 | 0.078835 | 2.9569 | 9.9544 | 0.34562 | 0.0021718 | 9.8472 | 9.8483 | 94.3573 | 0.00079049 | 0.0098472 | 9.8476 | 9.8476 | 0.0069666 | 0.0015141 | 0.002228 | 9.887 | 9.8571 | 3.8034e-05 | 53.1217 | 9.8474 | 0.00041802 | 0.00077623 | 0.14983 | 0.00054875 | 27.4737 | 0.12791 | 1.07e-05 | 0.0045781 | 0.0060355 | 10.9025 | 0.00042273 | 13.9851 | 0.00010842 | 11.7696 | 9.8472 | 0.0021906 | 9.8482 | 0.0080352
2041 Jan | 5.754 | 124.7434 | 0.088445 | 3.2762 | 11.2307 | 0.35686 | 0.0023241 | 11.1269 | 11.1283 | 102.1793 | 0.00082824 | 0.011127 | 11.1274 | 11.1274 | 0.0074517 | 0.0017603 | 0.0037265 | 11.1713 | 11.1368 | 3.7215e-05 | 58.5855 | 11.1274 | 0.00056337 | 0.001026 | 0.37364 | 0.0007258 | 30.7968 | 0.14391 | 1.0789e-05 | 0.0052498 | 0.007035 | 12.742 | 0.00049202 | 15.5462 | 0.00012121 | 13.395 | 11.1269 | 0.0023394 | 11.1279 | 0.0077557
2041 Feb | 3.3056 | 129.9189 | 0.14106 | 4.5514 | 16.3465 | 0.46479 | 0.0029323 | 16.2382 | 16.2398 | 112.7288 | 0.00097903 | 0.016238 | 16.2386 | 16.2386 | 0.00965 | 0.002392 | 0.0032514 | 16.2822 | 16.248 | 3.7701e-05 | 62.3019 | 16.2384 | 0.0006433 | 0.0014826 | 0.2216 | 0.00092578 | 36.0275 | 0.17517 | 1.1148e-05 | 0.0075321 | 0.0094959 | 17.6578 | 0.00058917 | 20.7584 | 0.00017227 | 18.3838 | 16.2382 | 0.0028786 | 16.2392 | 0.0082044
2041 Mar | 3.4269 | 131.5323 | 0.15781 | 5.0641 | 18.4025 | 0.49287 | 0.0032654 | 18.2931 | 18.2945 | 118.4698 | 0.0010396 | 0.018293 | 18.2935 | 18.2935 | 0.010252 | 0.0026581 | 0.0037701 | 18.3351 | 18.3029 | 3.9834e-05 | 64.914 | 18.2934 | 0.00064766 | 0.00093225 | 0.21532 | 0.00099651 | 38.1204 | 0.19693 | 1.1291e-05 | 0.0085043 | 0.010446 | 19.9034 | 0.00064524 | 22.7321 | 0.00019293 | 20.4517 | 18.2931 | 0.0030766 | 18.294 | 0.0073919
2041 Apr | 3.8357 | 142.1921 | 0.25803 | 8.9107 | 33.8226 | 0.7924 | 0.0050115 | 33.7104 | 33.7117 | 145.1633 | 0.0014945 | 0.03371 | 33.7108 | 33.7108 | 0.0166 | 0.0046796 | 0.0049393 | 33.7519 | 33.72 | 6.0696e-05 | 80.9835 | 33.7107 | 0.0011134 | 0.0013181 | 0.34049 | 0.0017596 | 53.77 | 0.32029 | 1.2372e-05 | 0.015412 | 0.018386 | 35.2634 | 0.0010288 | 38.1763 | 0.00034683 | 35.9072 | 33.7104 | 0.0044842 | 33.7114 | 0.012101
2041 May | 24.7185 | 56.6876 | 0.15945 | 6.5566 | 20.6316 | 0.43258 | 0.0052678 | 20.5516 | 20.553 | 57.6982 | 0.0011063 | 0.020552 | 20.5521 | 20.5521 | 0.14979 | 0.0030071 | 0.0055661 | 20.5837 | 20.5614 | 8.2732e-05 | 35.0887 | 20.5526 | 0.0013304 | 0.0031321 | 0.36706 | 0.0017782 | 25.8543 | 0.25371 | 1.2404e-05 | 0.0094359 | 0.013551 | 21.9831 | 0.00066541 | 23.2458 | 0.0002228 | 21.8596 | 20.5516 | 0.0023153 | 20.5529 | 0.012333
2041 Jun | 8.1809 | 82.6747 | 0.12273 | 4.3804 | 15.6198 | 0.3745 | 0.0028508 | 15.5528 | 15.5545 | 69.9434 | 0.00095881 | 0.015553 | 15.5533 | 15.5533 | 0.024719 | 0.0024236 | 0.0067023 | 15.5859 | 15.5931 | 3.8315e-05 | 44.5581 | 15.5536 | 0.00063726 | 0.0012824 | 0.38263 | 0.0010389 | 24.8315 | 0.14876 | 1.1097e-05 | 0.007738 | 0.0087196 | 17.5208 | 0.00059087 | 19.2754 | 0.00016725 | 17.4071 | 15.5528 | 0.0021598 | 15.554 | 0.0069165
2041 Jul | 3.3079 | 101.2374 | 0.12753 | 4.5757 | 16.4189 | 0.36576 | 0.0029439 | 16.3356 | 16.3373 | 82.1676 | 0.0009819 | 0.016336 | 16.3361 | 16.3361 | 0.02179 | 0.002518 | 0.0071405 | 16.3729 | 16.3455 | 3.4359e-05 | 50.8078 | 16.336 | 0.00055519 | 0.0010743 | 0.2163 | 0.00090813 | 28.3992 | 0.15844 | 1.1029e-05 | 0.0079178 | 0.0090605 | 17.7939 | 0.00058817 | 20.2452 | 0.00017324 | 18.1237 | 16.3357 | 0.0024105 | 16.3366 | 0.0061149
2041 Aug | 5.5469 | 97.2324 | 0.10179 | 3.5181 | 12.1863 | 0.28263 | 0.0026687 | 12.0968 | 12.0981 | 78.1086 | 0.00085685 | 0.012097 | 12.0973 | 12.0973 | 0.017066 | 0.0019251 | 0.0052378 | 12.1338 | 12.1066 | 3.5143e-05 | 48.0287 | 12.0972 | 0.00046172 | 0.00093339 | 0.23484 | 0.00071738 | 24.5408 | 0.11853 | 1.0857e-05 | 0.0057808 | 0.0069817 | 13.7709 | 0.00047788 | 16.1363 | 0.00013098 | 13.8909 | 12.0968 | 0.0020241 | 12.0978 | 0.0047984
2041 Sep | 3.4024 | 94.207 | 0.093799 | 3.3682 | 11.5775 | 0.28797 | 0.002368 | 11.4957 | 11.4969 | 72.5759 | 0.00083912 | 0.011496 | 11.4962 | 11.4962 | 0.016213 | 0.0018169 | 0.0045351 | 11.5294 | 11.517 | 3.4906e-05 | 48.0164 | 11.4962 | 0.00044275 | 0.00099718 | 0.15373 | 0.00064756 | 23.8877 | 0.12092 | 1.0812e-05 | 0.0055648 | 0.0066834 | 13.3141 | 0.0004784 | 15.4364 | 0.00012488 | 13.3282 | 11.4957 | 0.0018807 | 11.4968 | 0.0048791
2041 Oct | 3.3013 | 100.9754 | 0.10093 | 3.7387 | 12.5662 | 0.36248 | 0.0034934 | 12.4754 | 12.4766 | 83.7374 | 0.00086802 | 0.012475 | 12.4758 | 12.4758 | 0.010804 | 0.0019097 | 0.0032744 | 12.51 | 12.5045 | 3.2295e-05 | 51.1776 | 12.4757 | 0.0004591 | 0.00089443 | 0.15371 | 0.00069659 | 25.8821 | 0.12287 | 1.0886e-05 | 0.0059192 | 0.0070787 | 13.7675 | 0.00047286 | 16.2948 | 0.00013469 | 14.2105 | 12.4754 | 0.0021662 | 12.4764 | 0.005605
2041 Nov | 3.2049 | 108.7281 | 0.068327 | 2.6073 | 8.5481 | 0.31148 | 0.0020051 | 8.4462 | 8.4474 | 85.6198 | 0.00074916 | 0.0084462 | 8.4467 | 8.4467 | 0.0071451 | 0.0013797 | 0.0021287 | 8.4812 | 8.4854 | 2.6809e-05 | 50.8644 | 8.4468 | 0.00039811 | 0.00093925 | 0.11843 | 0.00054328 | 24.678 | 0.099064 | 1.0602e-05 | 0.0042335 | 0.0052344 | 10.1083 | 0.00039766 | 12.4199 | 9.5886e-05 | 10.3393 | 8.4463 | 0.0019611 | 8.4473 | 0.0073963
2041 Dec | 3.2209 | 116.5164 | 0.07886 | 2.9577 | 9.9577 | 0.34568 | 0.0021722 | 9.8505 | 9.8516 | 94.3623 | 0.00079059 | 0.0098505 | 9.851 | 9.851 | 0.0069685 | 0.0015146 | 0.0022286 | 9.8903 | 9.8604 | 3.8038e-05 | 53.1245 | 9.8507 | 0.00041811 | 0.00077633 | 0.14986 | 0.00054893 | 27.4769 | 0.12793 | 1.07e-05 | 0.0045796 | 0.0060372 | 10.9058 | 0.00042282 | 13.9884 | 0.00010846 | 11.7729 | 9.8505 | 0.002191 | 9.8515 | 0.0080359
2042 Jan | 5.7541 | 124.747 | 0.088478 | 3.2773 | 11.2351 | 0.35694 | 0.0023246 | 11.1313 | 11.1327 | 102.1862 | 0.00082837 | 0.011131 | 11.1318 | 11.1318 | 0.007454 | 0.0017609 | 0.003727 | 11.1757 | 11.1412 | 3.722e-05 | 58.5893 | 11.1319 | 0.00056349 | 0.0010261 | 0.37367 | 0.00072602 | 30.801 | 0.14394 | 1.0789e-05 | 0.0052519 | 0.0070372 | 12.7464 | 0.00049213 | 15.5506 | 0.00012125 | 13.3994 | 11.1313 | 0.0023399 | 11.1324 | 0.0077567
2042 Feb | 3.3058 | 129.9239 | 0.14111 | 4.5529 | 16.3525 | 0.46491 | 0.002933 | 16.2441 | 16.2458 | 112.7382 | 0.0009792 | 0.016244 | 16.2446 | 16.2446 | 0.0096529 | 0.0023928 | 0.003252 | 16.2881 | 16.2539 | 3.7709e-05 | 62.3072 | 16.2443 | 0.00064345 | 0.0014827 | 0.22164 | 0.00092608 | 36.0332 | 0.17521 | 1.1148e-05 | 0.0075348 | 0.0094988 | 17.6638 | 0.00058933 | 20.7643 | 0.00017233 | 18.3897 | 16.2441 | 0.0028792 | 16.2451 | 0.0082057
2042 Mar | 3.4271 | 131.5386 | 0.15786 | 5.066 | 18.41 | 0.49302 | 0.0032662 | 18.3005 | 18.3019 | 118.4818 | 0.0010399 | 0.0183 | 18.301 | 18.301 | 0.010256 | 0.0026591 | 0.0037708 | 18.3425 | 18.3103 | 3.9844e-05 | 64.9207 | 18.3008 | 0.00064785 | 0.00093246 | 0.21537 | 0.00099689 | 38.1277 | 0.19698 | 1.1291e-05 | 0.0085077 | 0.01045 | 19.9109 | 0.00064543 | 22.7395 | 0.00019301 | 20.4591 | 18.3005 | 0.0030773 | 18.3015 | 0.0073936
2042 Apr | 3.8356 | 142.1883 | 0.258 | 8.9097 | 33.8184 | 0.79232 | 0.005011 | 33.7061 | 33.7075 | 145.1557 | 0.0014943 | 0.033706 | 33.7066 | 33.7066 | 0.016598 | 0.0046791 | 0.0049391 | 33.7477 | 33.7158 | 6.0691e-05 | 80.9794 | 33.7064 | 0.0011133 | 0.001318 | 0.34046 | 0.0017593 | 53.7658 | 0.32026 | 1.2372e-05 | 0.01541 | 0.018384 | 35.2592 | 0.0010287 | 38.1721 | 0.00034679 | 35.903 | 33.7062 | 0.0044839 | 33.7071 | 0.0121
2042 May | 24.7149 | 57.0341 | 0.16215 | 6.6459 | 20.9909 | 0.43958 | 0.0053099 | 20.911 | 20.9123 | 58.3559 | 0.0011169 | 0.020911 | 20.9114 | 20.9114 | 0.14988 | 0.0030537 | 0.0055837 | 20.943 | 20.9208 | 8.316e-05 | 35.4429 | 20.9119 | 0.0013394 | 0.0031405 | 0.36927 | 0.0017959 | 26.2118 | 0.25644 | 1.2429e-05 | 0.0095976 | 0.01373 | 22.342 | 0.00067434 | 23.6042 | 0.00022639 | 22.2185 | 20.911 | 0.0023476 | 20.9123 | 0.012412
2042 Jun | 8.2087 | 88.4733 | 0.16939 | 5.934 | 21.8461 | 0.49547 | 0.0035918 | 21.7795 | 21.7812 | 81.2059 | 0.0011425 | 0.021779 | 21.78 | 21.78 | 0.027092 | 0.0032304 | 0.0069912 | 21.8124 | 21.8196 | 4.5973e-05 | 50.6019 | 21.7803 | 0.00079743 | 0.0014384 | 0.42013 | 0.0013482 | 30.9988 | 0.1965 | 1.1533e-05 | 0.010535 | 0.011827 | 23.7351 | 0.00074521 | 25.4774 | 0.00022944 | 23.6221 | 21.7795 | 0.002715 | 21.7807 | 0.008326
2042 Jul | 3.4015 | 108.4111 | 0.18643 | 6.5365 | 24.277 | 0.51863 | 0.0038791 | 24.1944 | 24.196 | 96.2921 | 0.0012137 | 0.024194 | 24.1948 | 24.1948 | 0.024803 | 0.0035365 | 0.0075057 | 24.2314 | 24.2041 | 4.4071e-05 | 58.39 | 24.1947 | 0.00075848 | 0.0012734 | 0.26572 | 0.0013003 | 36.1607 | 0.21869 | 1.158e-05 | 0.011449 | 0.012983 | 25.641 | 0.00078317 | 28.0727 | 0.00025175 | 25.9681 | 24.1944 | 0.0031102 | 24.1954 | 0.0079035
2042 Aug | 5.5883 | 101.1729 | 0.13408 | 4.594 | 16.4979 | 0.36651 | 0.0031808 | 16.4087 | 16.41 | 85.8407 | 0.00098406 | 0.016409 | 16.4092 | 16.4092 | 0.018738 | 0.0024842 | 0.0054475 | 16.4456 | 16.4186 | 4.0446e-05 | 52.1833 | 16.4092 | 0.00057319 | 0.0010428 | 0.26175 | 0.0009325 | 28.7984 | 0.15162 | 1.1159e-05 | 0.0077198 | 0.0091336 | 18.0756 | 0.00058492 | 20.4307 | 0.00017405 | 18.195 | 16.4088 | 0.0024083 | 16.4098 | 0.0057814
2042 Sep | 3.4719 | 99.6212 | 0.13808 | 4.8428 | 17.4872 | 0.40283 | 0.0030713 | 17.4059 | 17.4071 | 83.2014 | 0.0010135 | 0.017406 | 17.4064 | 17.4064 | 0.018507 | 0.0025833 | 0.0048262 | 17.4394 | 17.427 | 4.2171e-05 | 53.7074 | 17.4064 | 0.00059555 | 0.0011467 | 0.19108 | 0.00094263 | 29.7235 | 0.16623 | 1.1226e-05 | 0.0082221 | 0.0096329 | 19.2135 | 0.00062502 | 21.3231 | 0.00018392 | 19.2275 | 17.4059 | 0.0024076 | 17.407 | 0.0062251
2042 Oct | 3.3186 | 102.3228 | 0.112 | 4.107 | 14.0429 | 0.39111 | 0.0036677 | 13.9522 | 13.9534 | 86.3835 | 0.00091159 | 0.013952 | 13.9527 | 13.9527 | 0.011386 | 0.0021011 | 0.0033458 | 13.9868 | 13.9813 | 3.4116e-05 | 52.5987 | 13.9525 | 0.0004973 | 0.00093196 | 0.16304 | 0.00077031 | 27.3395 | 0.1342 | 1.099e-05 | 0.0065831 | 0.0078159 | 15.2424 | 0.00050953 | 17.7658 | 0.00014945 | 15.6848 | 13.9522 | 0.0022975 | 13.9532 | 0.0059406
2042 Nov | 3.2049 | 108.7282 | 0.068328 | 2.6074 | 8.5481 | 0.31148 | 0.0020051 | 8.4463 | 8.4475 | 85.6199 | 0.00074917 | 0.0084463 | 8.4468 | 8.4468 | 0.0071452 | 0.0013797 | 0.0021288 | 8.4813 | 8.4854 | 2.6809e-05 | 50.8645 | 8.4468 | 0.00039812 | 0.00093926 | 0.11843 | 0.00054328 | 24.6781 | 0.099065 | 1.0602e-05 | 0.0042336 | 0.0052344 | 10.1084 | 0.00039766 | 12.42 | 9.5887e-05 | 10.3394 | 8.4463 | 0.0019611 | 8.4473 | 0.0073964
2042 Dec | 3.2209 | 116.5165 | 0.078861 | 2.9577 | 9.9578 | 0.34568 | 0.0021722 | 9.8506 | 9.8517 | 94.3623 | 0.00079059 | 0.0098506 | 9.8511 | 9.8511 | 0.0069686 | 0.0015146 | 0.0022286 | 9.8904 | 9.8605 | 3.8038e-05 | 53.1246 | 9.8508 | 0.00041811 | 0.00077634 | 0.14986 | 0.00054893 | 27.477 | 0.12794 | 1.07e-05 | 0.0045796 | 0.0060372 | 10.9059 | 0.00042282 | 13.9885 | 0.00010846 | 11.773 | 9.8506 | 0.002191 | 9.8516 | 0.0080359
2043 Jan | 5.7541 | 124.7472 | 0.088479 | 3.2773 | 11.2353 | 0.35695 | 0.0023246 | 11.1315 | 11.1328 | 102.1863 | 0.00082838 | 0.011131 | 11.132 | 11.132 | 0.0074541 | 0.0017609 | 0.0037271 | 11.1759 | 11.1414 | 3.722e-05 | 58.5894 | 11.132 | 0.00056349 | 0.0010261 | 0.37367 | 0.00072603 | 30.8011 | 0.14394 | 1.0789e-05 | 0.0052519 | 0.0070372 | 12.7465 | 0.00049214 | 15.5507 | 0.00012125 | 13.3995 | 11.1315 | 0.0023399 | 11.1325 | 0.0077567
2043 Feb | 3.3058 | 129.9241 | 0.14111 | 4.5529 | 16.3526 | 0.46491 | 0.0029331 | 16.2443 | 16.2459 | 112.7384 | 0.00097921 | 0.016244 | 16.2447 | 16.2447 | 0.009653 | 0.0023928 | 0.0032521 | 16.2883 | 16.2541 | 3.7709e-05 | 62.3073 | 16.2445 | 0.00064345 | 0.0014827 | 0.22164 | 0.00092609 | 36.0333 | 0.17521 | 1.1148e-05 | 0.0075349 | 0.0094989 | 17.6639 | 0.00058933 | 20.7645 | 0.00017234 | 18.3899 | 16.2443 | 0.0028793 | 16.2453 | 0.0082058
2043 Mar | 3.4271 | 131.5388 | 0.15787 | 5.066 | 18.4102 | 0.49302 | 0.0032663 | 18.3007 | 18.3021 | 118.4821 | 0.0010399 | 0.018301 | 18.3012 | 18.3012 | 0.010256 | 0.0026591 | 0.0037708 | 18.3428 | 18.3105 | 3.9844e-05 | 64.9209 | 18.301 | 0.00064786 | 0.00093246 | 0.21537 | 0.0009969 | 38.1279 | 0.19698 | 1.1291e-05 | 0.0085078 | 0.01045 | 19.9111 | 0.00064544 | 22.7397 | 0.00019301 | 20.4593 | 18.3007 | 0.0030774 | 18.3017 | 0.0073937
2043 Apr | 3.9455 | 150.6511 | 0.32957 | 11.2923 | 43.3668 | 0.97719 | 0.0061474 | 43.2557 | 43.257 | 161.9921 | 0.001776 | 0.043256 | 43.2561 | 43.2561 | 0.020385 | 0.0059177 | 0.0054191 | 43.2968 | 43.2652 | 7.2443e-05 | 90.0559 | 43.256 | 0.0013593 | 0.0015619 | 0.40031 | 0.0022361 | 63.1138 | 0.39318 | 1.304e-05 | 0.019705 | 0.023144 | 44.7933 | 0.0012656 | 47.6779 | 0.00044218 | 45.4307 | 43.2557 | 0.0053285 | 43.2567 | 0.014254
2043 May | 24.6985 | 58.6267 | 0.17454 | 7.057 | 22.6448 | 0.47178 | 0.0055036 | 22.565 | 22.5664 | 61.3823 | 0.0011657 | 0.022565 | 22.5655 | 22.5655 | 0.1503 | 0.0032682 | 0.0056643 | 22.597 | 22.5748 | 8.5132e-05 | 37.0722 | 22.566 | 0.0013811 | 0.0031791 | 0.37946 | 0.0018773 | 27.8568 | 0.26901 | 1.2543e-05 | 0.010342 | 0.014551 | 23.9936 | 0.00071544 | 25.2537 | 0.0002429 | 23.8703 | 22.565 | 0.0024956 | 22.5663 | 0.01278
2043 Jun | 8.2098 | 88.5958 | 0.17037 | 5.9666 | 21.9769 | 0.49801 | 0.0036073 | 21.9103 | 21.912 | 81.443 | 0.0011464 | 0.02191 | 21.9108 | 21.9108 | 0.027142 | 0.0032474 | 0.0069969 | 21.9432 | 21.9504 | 4.6134e-05 | 50.7292 | 21.9111 | 0.00080081 | 0.0014416 | 0.42094 | 0.0013547 | 31.1285 | 0.19751 | 1.1542e-05 | 0.010594 | 0.011892 | 23.8656 | 0.00074846 | 25.6076 | 0.00023074 | 23.7526 | 21.9103 | 0.0027266 | 21.9115 | 0.0083557
2043 Jul | 3.4015 | 108.4151 | 0.18646 | 6.5376 | 24.2814 | 0.51872 | 0.0038797 | 24.1988 | 24.2004 | 96.3001 | 0.0012139 | 0.024199 | 24.1993 | 24.1993 | 0.024805 | 0.0035371 | 0.0075059 | 24.2358 | 24.2086 | 4.4076e-05 | 58.3943 | 24.1992 | 0.00075859 | 0.0012736 | 0.26574 | 0.0013006 | 36.1651 | 0.21873 | 1.158e-05 | 0.011451 | 0.012985 | 25.6455 | 0.00078328 | 28.0771 | 0.0002518 | 25.9725 | 24.1988 | 0.0031106 | 24.1998 | 0.0079046
2043 Aug | 5.5883 | 101.1743 | 0.13409 | 4.5944 | 16.4994 | 0.36654 | 0.003181 | 16.4102 | 16.4115 | 85.8434 | 0.0009841 | 0.01641 | 16.4107 | 16.4107 | 0.018739 | 0.0024843 | 0.0054476 | 16.4471 | 16.4201 | 4.0448e-05 | 52.1847 | 16.4107 | 0.00057323 | 0.0010429 | 0.26176 | 0.00093257 | 28.7998 | 0.15163 | 1.1159e-05 | 0.0077205 | 0.0091344 | 18.0771 | 0.00058495 | 20.4322 | 0.00017407 | 18.1965 | 16.4102 | 0.0024084 | 16.4113 | 0.0057817
2043 Sep | 3.4718 | 99.6119 | 0.138 | 4.8402 | 17.477 | 0.40263 | 0.0030701 | 17.3957 | 17.3969 | 83.1831 | 0.0010132 | 0.017396 | 17.3962 | 17.3962 | 0.018503 | 0.002582 | 0.0048257 | 17.4292 | 17.4169 | 4.2159e-05 | 53.6976 | 17.3962 | 0.00059529 | 0.0011464 | 0.19102 | 0.00094212 | 29.7135 | 0.16616 | 1.1225e-05 | 0.0082175 | 0.0096279 | 19.2033 | 0.00062476 | 21.3129 | 0.00018382 | 19.2173 | 17.3957 | 0.0024067 | 17.3968 | 0.0062228
2043 Oct | 3.3186 | 102.3201 | 0.11197 | 4.1062 | 14.0398 | 0.39105 | 0.0036674 | 13.9491 | 13.9504 | 86.3781 | 0.0009115 | 0.013949 | 13.9496 | 13.9496 | 0.011384 | 0.0021007 | 0.0033457 | 13.9837 | 13.9783 | 3.4112e-05 | 52.5958 | 13.9495 | 0.00049722 | 0.00093188 | 0.16303 | 0.00077016 | 27.3365 | 0.13418 | 1.0989e-05 | 0.0065818 | 0.0078144 | 15.2393 | 0.00050946 | 17.7627 | 0.00014942 | 15.6817 | 13.9491 | 0.0022972 | 13.9501 | 0.00594
2043 Nov | 3.2049 | 108.7282 | 0.068328 | 2.6074 | 8.5481 | 0.31148 | 0.0020051 | 8.4463 | 8.4475 | 85.6199 | 0.00074917 | 0.0084463 | 8.4468 | 8.4468 | 0.0071452 | 0.0013797 | 0.0021288 | 8.4813 | 8.4854 | 2.6809e-05 | 50.8645 | 8.4469 | 0.00039812 | 0.00093926 | 0.11843 | 0.00054328 | 24.6781 | 0.099065 | 1.0602e-05 | 0.0042336 | 0.0052344 | 10.1084 | 0.00039766 | 12.42 | 9.5887e-05 | 10.3394 | 8.4463 | 0.0019611 | 8.4473 | 0.0073964
2043 Dec | 3.2209 | 116.5165 | 0.078861 | 2.9577 | 9.9578 | 0.34568 | 0.0021722 | 9.8506 | 9.8517 | 94.3624 | 0.00079059 | 0.0098506 | 9.8511 | 9.8511 | 0.0069686 | 0.0015146 | 0.0022286 | 9.8904 | 9.8605 | 3.8038e-05 | 53.1246 | 9.8508 | 0.00041811 | 0.00077634 | 0.14986 | 0.00054893 | 27.477 | 0.12794 | 1.07e-05 | 0.0045796 | 0.0060372 | 10.9059 | 0.00042282 | 13.9885 | 0.00010846 | 11.773 | 9.8506 | 0.002191 | 9.8516 | 0.0080359
2044 Jan | 5.7541 | 124.7472 | 0.088479 | 3.2773 | 11.2353 | 0.35695 | 0.0023246 | 11.1315 | 11.1328 | 102.1863 | 0.00082838 | 0.011131 | 11.132 | 11.132 | 0.0074541 | 0.0017609 | 0.0037271 | 11.1759 | 11.1414 | 3.722e-05 | 58.5894 | 11.132 | 0.00056349 | 0.0010261 | 0.37367 | 0.00072603 | 30.8011 | 0.14394 | 1.0789e-05 | 0.0052519 | 0.0070372 | 12.7465 | 0.00049214 | 15.5507 | 0.00012125 | 13.3995 | 11.1315 | 0.0023399 | 11.1325 | 0.0077567
2044 Feb | 3.3055 | 129.9101 | 0.14105 | 4.5511 | 16.3452 | 0.46477 | 0.0029322 | 16.2369 | 16.2385 | 112.7141 | 0.00097899 | 0.016237 | 16.2373 | 16.2373 | 0.0096492 | 0.002392 | 0.0032552 | 16.2809 | 16.2467 | 3.7698e-05 | 62.2959 | 16.2371 | 0.00064324 | 0.0014824 | 0.22157 | 0.0009257 | 36.024 | 0.17515 | 1.1148e-05 | 0.007532 | 0.009495 | 17.6564 | 0.00058917 | 20.7574 | 0.00017226 | 18.3824 | 16.2369 | 0.0028786 | 16.2379 | 0.0082038
2044 Mar | 3.4284 | 131.6209 | 0.1587 | 5.094 | 18.5223 | 0.4952 | 0.0032796 | 18.4129 | 18.4143 | 118.6496 | 0.0010432 | 0.018413 | 18.4134 | 18.4134 | 0.010301 | 0.002674 | 0.003785 | 18.4549 | 18.4227 | 3.9979e-05 | 65.0162 | 18.4132 | 0.00065072 | 0.00093533 | 0.21604 | 0.0010025 | 38.2326 | 0.19781 | 1.1299e-05 | 0.0085594 | 0.010505 | 20.0229 | 0.00064829 | 22.8521 | 0.00019413 | 20.571 | 18.4129 | 0.0030876 | 18.4139 | 0.0074188
2044 Apr | 3.946 | 150.6911 | 0.3299 | 11.3033 | 43.4111 | 0.97805 | 0.0061527 | 43.2999 | 43.3013 | 162.0722 | 0.0017773 | 0.0433 | 43.3004 | 43.3004 | 0.020402 | 0.0059234 | 0.0054205 | 43.3411 | 43.3095 | 7.2498e-05 | 90.0988 | 43.3002 | 0.0013604 | 0.001563 | 0.40059 | 0.0022383 | 63.1575 | 0.39352 | 1.3043e-05 | 0.019725 | 0.023166 | 44.8375 | 0.0012667 | 47.7219 | 0.00044263 | 45.4748 | 43.2999 | 0.0053324 | 43.3009 | 0.014264
2044 May | 24.6985 | 58.6362 | 0.17462 | 7.0594 | 22.6544 | 0.47197 | 0.0055048 | 22.5746 | 22.5759 | 61.4002 | 0.001166 | 0.022575 | 22.5751 | 22.5751 | 0.1503 | 0.0032694 | 0.0056644 | 22.6066 | 22.5844 | 8.5143e-05 | 37.0819 | 22.5755 | 0.0013813 | 0.0031793 | 0.37952 | 0.0018778 | 27.8665 | 0.26909 | 1.2544e-05 | 0.010346 | 0.014556 | 24.0032 | 0.00071568 | 25.2632 | 0.00024299 | 23.8799 | 22.5746 | 0.0024965 | 22.5759 | 0.012782
2044 Jun | 8.2183 | 88.5295 | 0.1699 | 5.951 | 21.9142 | 0.49678 | 0.0035999 | 21.8477 | 21.8494 | 81.3183 | 0.0011445 | 0.021848 | 21.8482 | 21.8482 | 0.027121 | 0.0032396 | 0.0070036 | 21.8806 | 21.8878 | 4.606e-05 | 50.6629 | 21.8485 | 0.00079932 | 0.0014403 | 0.42087 | 0.0013519 | 31.065 | 0.19703 | 1.1537e-05 | 0.010566 | 0.011861 | 23.8031 | 0.00074695 | 25.5465 | 0.00023012 | 23.6901 | 21.8477 | 0.0027213 | 21.8489 | 0.0083423
2044 Jul | 3.4031 | 108.5425 | 0.18748 | 6.5714 | 24.417 | 0.52135 | 0.0038958 | 24.3344 | 24.336 | 96.5411 | 0.0012179 | 0.024334 | 24.3348 | 24.3348 | 0.024863 | 0.0035547 | 0.0075143 | 24.3714 | 24.3441 | 4.4244e-05 | 58.525 | 24.3347 | 0.0007621 | 0.001277 | 0.26659 | 0.0013073 | 36.2993 | 0.21976 | 1.159e-05 | 0.011513 | 0.013053 | 25.7808 | 0.00078666 | 28.2122 | 0.00025315 | 26.1079 | 24.3344 | 0.0031228 | 24.3353 | 0.0079355
2044 Aug | 5.5882 | 101.195 | 0.13423 | 4.5991 | 16.5183 | 0.36691 | 0.0031832 | 16.4291 | 16.4304 | 85.8761 | 0.00098466 | 0.016429 | 16.4296 | 16.4296 | 0.018747 | 0.0024868 | 0.0054492 | 16.466 | 16.439 | 4.0471e-05 | 52.2031 | 16.4296 | 0.00057371 | 0.0010433 | 0.26187 | 0.00093351 | 28.8189 | 0.15178 | 1.116e-05 | 0.0077292 | 0.0091438 | 18.0959 | 0.00058543 | 20.4511 | 0.00017426 | 18.2154 | 16.4291 | 0.0024103 | 16.4302 | 0.0057861
2044 Sep | 3.4718 | 99.6225 | 0.13809 | 4.8431 | 17.4887 | 0.40286 | 0.0030715 | 17.4074 | 17.4086 | 83.2048 | 0.0010135 | 0.017407 | 17.4079 | 17.4079 | 0.018507 | 0.0025835 | 0.0048257 | 17.4409 | 17.4285 | 4.2173e-05 | 53.7092 | 17.4079 | 0.00059559 | 0.0011467 | 0.19109 | 0.0009427 | 29.725 | 0.16625 | 1.1226e-05 | 0.0082227 | 0.0096337 | 19.215 | 0.00062504 | 21.3246 | 0.00018394 | 19.229 | 17.4074 | 0.0024076 | 17.4085 | 0.0062254
2044 Oct | 3.3184 | 102.3208 | 0.11198 | 4.1065 | 14.041 | 0.39107 | 0.0036675 | 13.9503 | 13.9515 | 86.3806 | 0.00091153 | 0.01395 | 13.9508 | 13.9508 | 0.011384 | 0.0021009 | 0.0033453 | 13.9848 | 13.9794 | 3.4113e-05 | 52.597 | 13.9506 | 0.00049724 | 0.00093189 | 0.16303 | 0.00077021 | 27.3376 | 0.13419 | 1.0989e-05 | 0.0065822 | 0.0078149 | 15.2404 | 0.00050948 | 17.7639 | 0.00014943 | 15.6828 | 13.9503 | 0.0022972 | 13.9513 | 0.0059402
2044 Nov | 3.2048 | 108.726 | 0.06831 | 2.6068 | 8.5457 | 0.31143 | 0.0020048 | 8.4439 | 8.4451 | 85.6164 | 0.0007491 | 0.0084439 | 8.4444 | 8.4444 | 0.0071436 | 0.0013794 | 0.0021282 | 8.4789 | 8.4831 | 2.6806e-05 | 50.8625 | 8.4445 | 0.00039805 | 0.00093918 | 0.11841 | 0.00054316 | 24.6758 | 0.099047 | 1.0601e-05 | 0.0042325 | 0.0052332 | 10.106 | 0.00039759 | 12.4176 | 9.5863e-05 | 10.337 | 8.4439 | 0.0019608 | 8.4449 | 0.0073959
2044 Dec | 3.2207 | 116.5136 | 0.078835 | 2.9569 | 9.9544 | 0.34562 | 0.0021718 | 9.8472 | 9.8483 | 94.3573 | 0.00079049 | 0.0098472 | 9.8476 | 9.8476 | 0.0069666 | 0.0015141 | 0.002228 | 9.887 | 9.8571 | 3.8034e-05 | 53.1217 | 9.8474 | 0.00041802 | 0.00077623 | 0.14983 | 0.00054875 | 27.4737 | 0.12791 | 1.07e-05 | 0.0045781 | 0.0060355 | 10.9025 | 0.00042273 | 13.9851 | 0.00010842 | 11.7696 | 9.8472 | 0.0021906 | 9.8482 | 0.0080352
2045 Jan | 5.754 | 124.7434 | 0.088445 | 3.2762 | 11.2307 | 0.35686 | 0.0023241 | 11.1269 | 11.1283 | 102.1793 | 0.00082824 | 0.011127 | 11.1274 | 11.1274 | 0.0074517 | 0.0017603 | 0.0037265 | 11.1713 | 11.1368 | 3.7215e-05 | 58.5855 | 11.1274 | 0.00056337 | 0.001026 | 0.37364 | 0.0007258 | 30.7968 | 0.14391 | 1.0789e-05 | 0.0052498 | 0.007035 | 12.742 | 0.00049202 | 15.5462 | 0.00012121 | 13.395 | 11.1269 | 0.0023394 | 11.1279 | 0.0077557
2045 Feb | 3.3056 | 129.9189 | 0.14106 | 4.5514 | 16.3465 | 0.46479 | 0.0029323 | 16.2382 | 16.2398 | 112.7288 | 0.00097903 | 0.016238 | 16.2386 | 16.2386 | 0.00965 | 0.002392 | 0.0032514 | 16.2822 | 16.248 | 3.7701e-05 | 62.3019 | 16.2384 | 0.0006433 | 0.0014826 | 0.2216 | 0.00092578 | 36.0275 | 0.17517 | 1.1148e-05 | 0.0075321 | 0.0094959 | 17.6578 | 0.00058917 | 20.7584 | 0.00017227 | 18.3838 | 16.2382 | 0.0028786 | 16.2392 | 0.0082044
2045 Mar | 3.4269 | 131.5323 | 0.15781 | 5.0641 | 18.4025 | 0.49287 | 0.0032654 | 18.2931 | 18.2945 | 118.4698 | 0.0010396 | 0.018293 | 18.2935 | 18.2935 | 0.010252 | 0.0026581 | 0.0037701 | 18.3351 | 18.3029 | 3.9834e-05 | 64.914 | 18.2934 | 0.00064766 | 0.00093225 | 0.21532 | 0.00099651 | 38.1204 | 0.19693 | 1.1291e-05 | 0.0085043 | 0.010446 | 19.9034 | 0.00064524 | 22.7321 | 0.00019293 | 20.4517 | 18.2931 | 0.0030766 | 18.294 | 0.0073919
2045 Apr | 3.9454 | 150.649 | 0.32955 | 11.2917 | 43.3644 | 0.97714 | 0.0061471 | 43.2533 | 43.2546 | 161.9881 | 0.001776 | 0.043253 | 43.2538 | 43.2538 | 0.020384 | 0.0059174 | 0.0054189 | 43.2945 | 43.2629 | 7.244e-05 | 90.0537 | 43.2536 | 0.0013592 | 0.0015618 | 0.4003 | 0.0022359 | 63.1115 | 0.39316 | 1.304e-05 | 0.019704 | 0.023142 | 44.7909 | 0.0012656 | 47.6755 | 0.00044216 | 45.4283 | 43.2533 | 0.0053283 | 43.2543 | 0.014253
2045 May | 24.6986 | 58.6258 | 0.17454 | 7.0569 | 22.6443 | 0.47177 | 0.0055036 | 22.5645 | 22.5658 | 61.3813 | 0.0011657 | 0.022564 | 22.5649 | 22.5649 | 0.1503 | 0.0032681 | 0.0056642 | 22.5965 | 22.5742 | 8.5131e-05 | 37.0716 | 22.5654 | 0.0013811 | 0.0031791 | 0.37945 | 0.0018773 | 27.8562 | 0.26901 | 1.2543e-05 | 0.010341 | 0.014551 | 23.9931 | 0.00071542 | 25.2532 | 0.00024289 | 23.8698 | 22.5645 | 0.0024955 | 22.5658 | 0.01278
2045 Jun | 8.2097 | 88.5558 | 0.17004 | 5.9555 | 21.9324 | 0.49715 | 0.003602 | 21.8659 | 21.8676 | 81.3641 | 0.001145 | 0.021866 | 21.8664 | 21.8664 | 0.027124 | 0.0032416 | 0.0069937 | 21.8988 | 21.906 | 4.6079e-05 | 50.6868 | 21.8667 | 0.00079967 | 0.0014405 | 0.42068 | 0.0013525 | 31.0847 | 0.19717 | 1.1539e-05 | 0.010574 | 0.01187 | 23.8213 | 0.00074735 | 25.5634 | 0.0002303 | 23.7083 | 21.8659 | 0.0027227 | 21.8671 | 0.0083457
2045 Jul | 3.4015 | 108.4136 | 0.18645 | 6.5372 | 24.2799 | 0.51869 | 0.0038795 | 24.1973 | 24.1989 | 96.2975 | 0.0012138 | 0.024197 | 24.1978 | 24.1978 | 0.024804 | 0.0035369 | 0.0075058 | 24.2343 | 24.2071 | 4.4074e-05 | 58.3929 | 24.1977 | 0.00075855 | 0.0012735 | 0.26573 | 0.0013005 | 36.1636 | 0.21872 | 1.158e-05 | 0.011451 | 0.012984 | 25.644 | 0.00078324 | 28.0756 | 0.00025178 | 25.9711 | 24.1973 | 0.0031104 | 24.1983 | 0.0079042
2045 Aug | 5.5883 | 101.1732 | 0.13409 | 4.5943 | 16.4993 | 0.36654 | 0.003181 | 16.4102 | 16.4114 | 85.8439 | 0.0009841 | 0.01641 | 16.4106 | 16.4106 | 0.018738 | 0.0024843 | 0.0054471 | 16.447 | 16.42 | 4.0447e-05 | 52.1847 | 16.4106 | 0.00057323 | 0.0010428 | 0.26176 | 0.00093257 | 28.7997 | 0.15163 | 1.1159e-05 | 0.0077203 | 0.0091343 | 18.077 | 0.00058495 | 20.4321 | 0.00017407 | 18.1964 | 16.4102 | 0.0024083 | 16.4112 | 0.0057817
2045 Sep | 3.4718 | 99.6115 | 0.138 | 4.8401 | 17.4766 | 0.40263 | 0.00307 | 17.3953 | 17.3965 | 83.1825 | 0.0010132 | 0.017395 | 17.3958 | 17.3958 | 0.018503 | 0.0025819 | 0.0048256 | 17.4288 | 17.4165 | 4.2158e-05 | 53.6973 | 17.3958 | 0.00059528 | 0.0011464 | 0.19101 | 0.00094211 | 29.7131 | 0.16615 | 1.1225e-05 | 0.0082173 | 0.0096277 | 19.2029 | 0.00062475 | 21.3126 | 0.00018382 | 19.2169 | 17.3953 | 0.0024066 | 17.3964 | 0.0062227
2045 Oct | 3.3185 | 102.3199 | 0.11197 | 4.1062 | 14.0398 | 0.39105 | 0.0036674 | 13.9491 | 13.9503 | 86.378 | 0.0009115 | 0.013949 | 13.9496 | 13.9496 | 0.011384 | 0.0021007 | 0.0033456 | 13.9836 | 13.9782 | 3.4112e-05 | 52.5957 | 13.9494 | 0.00049721 | 0.00093188 | 0.16302 | 0.00077016 | 27.3364 | 0.13418 | 1.0989e-05 | 0.0065817 | 0.0078143 | 15.2393 | 0.00050946 | 17.7627 | 0.00014942 | 15.6816 | 13.9491 | 0.0022972 | 13.9501 | 0.0059399
2045 Nov | 3.2049 | 108.7281 | 0.068327 | 2.6073 | 8.5481 | 0.31148 | 0.0020051 | 8.4462 | 8.4474 | 85.6198 | 0.00074916 | 0.0084462 | 8.4467 | 8.4467 | 0.0071451 | 0.0013797 | 0.0021287 | 8.4812 | 8.4854 | 2.6809e-05 | 50.8644 | 8.4468 | 0.00039811 | 0.00093925 | 0.11843 | 0.00054328 | 24.678 | 0.099064 | 1.0602e-05 | 0.0042335 | 0.0052344 | 10.1083 | 0.00039766 | 12.4199 | 9.5886e-05 | 10.3393 | 8.4463 | 0.0019611 | 8.4473 | 0.0073963
2045 Dec | 3.2209 | 116.5164 | 0.07886 | 2.9577 | 9.9577 | 0.34568 | 0.0021722 | 9.8505 | 9.8516 | 94.3623 | 0.00079059 | 0.0098505 | 9.851 | 9.851 | 0.0069685 | 0.0015146 | 0.0022286 | 9.8903 | 9.8604 | 3.8038e-05 | 53.1245 | 9.8507 | 0.00041811 | 0.00077633 | 0.14986 | 0.00054893 | 27.4769 | 0.12793 | 1.07e-05 | 0.0045796 | 0.0060372 | 10.9058 | 0.00042282 | 13.9884 | 0.00010846 | 11.7729 | 9.8505 | 0.002191 | 9.8515 | 0.0080359
2046 Jan | 5.7541 | 124.747 | 0.088478 | 3.2773 | 11.2351 | 0.35694 | 0.0023246 | 11.1313 | 11.1327 | 102.1862 | 0.00082837 | 0.011131 | 11.1318 | 11.1318 | 0.007454 | 0.0017609 | 0.003727 | 11.1757 | 11.1412 | 3.722e-05 | 58.5893 | 11.1319 | 0.00056349 | 0.0010261 | 0.37367 | 0.00072602 | 30.801 | 0.14394 | 1.0789e-05 | 0.0052519 | 0.0070372 | 12.7464 | 0.00049213 | 15.5506 | 0.00012125 | 13.3994 | 11.1313 | 0.0023399 | 11.1324 | 0.0077567
2046 Feb | 3.3058 | 129.9239 | 0.14111 | 4.5529 | 16.3525 | 0.46491 | 0.002933 | 16.2441 | 16.2458 | 112.7382 | 0.0009792 | 0.016244 | 16.2446 | 16.2446 | 0.0096529 | 0.0023928 | 0.003252 | 16.2881 | 16.2539 | 3.7709e-05 | 62.3072 | 16.2443 | 0.00064345 | 0.0014827 | 0.22164 | 0.00092608 | 36.0332 | 0.17521 | 1.1148e-05 | 0.0075348 | 0.0094988 | 17.6638 | 0.00058933 | 20.7643 | 0.00017233 | 18.3897 | 16.2441 | 0.0028792 | 16.2451 | 0.0082057
2046 Mar | 3.4271 | 131.5386 | 0.15786 | 5.066 | 18.41 | 0.49302 | 0.0032662 | 18.3005 | 18.3019 | 118.4818 | 0.0010399 | 0.0183 | 18.301 | 18.301 | 0.010256 | 0.0026591 | 0.0037708 | 18.3425 | 18.3103 | 3.9844e-05 | 64.9207 | 18.3008 | 0.00064785 | 0.00093246 | 0.21537 | 0.00099689 | 38.1277 | 0.19698 | 1.1291e-05 | 0.0085077 | 0.01045 | 19.9109 | 0.00064543 | 22.7395 | 0.00019301 | 20.4591 | 18.3005 | 0.0030773 | 18.3015 | 0.0073936
2046 Apr | 3.9454 | 150.6453 | 0.32952 | 11.2906 | 43.3603 | 0.97706 | 0.0061466 | 43.2491 | 43.2505 | 161.9805 | 0.0017758 | 0.043249 | 43.2496 | 43.2496 | 0.020382 | 0.0059169 | 0.0054188 | 43.2903 | 43.2587 | 7.2435e-05 | 90.0497 | 43.2494 | 0.0013591 | 0.0015617 | 0.40027 | 0.0022357 | 63.1074 | 0.39313 | 1.304e-05 | 0.019702 | 0.02314 | 44.7867 | 0.0012655 | 47.6713 | 0.00044212 | 45.4241 | 43.2491 | 0.0053279 | 43.2501 | 0.014252
2046 May | 24.6986 | 58.6249 | 0.17453 | 7.0566 | 22.643 | 0.47174 | 0.0055034 | 22.5632 | 22.5645 | 61.379 | 0.0011656 | 0.022563 | 22.5637 | 22.5637 | 0.1503 | 0.003268 | 0.0056642 | 22.5952 | 22.5729 | 8.5129e-05 | 37.0704 | 22.5641 | 0.001381 | 0.003179 | 0.37945 | 0.0018772 | 27.855 | 0.269 | 1.2543e-05 | 0.010341 | 0.01455 | 23.9918 | 0.00071539 | 25.2519 | 0.00024288 | 23.8685 | 22.5632 | 0.0024955 | 22.5645 | 0.01278
2046 Jun | 8.2087 | 88.4733 | 0.16939 | 5.934 | 21.8461 | 0.49547 | 0.0035918 | 21.7795 | 21.7812 | 81.2059 | 0.0011425 | 0.021779 | 21.78 | 21.78 | 0.027092 | 0.0032304 | 0.0069912 | 21.8124 | 21.8196 | 4.5973e-05 | 50.6019 | 21.7803 | 0.00079743 | 0.0014384 | 0.42013 | 0.0013482 | 30.9988 | 0.1965 | 1.1533e-05 | 0.010535 | 0.011827 | 23.7351 | 0.00074521 | 25.4774 | 0.00022944 | 23.6221 | 21.7795 | 0.002715 | 21.7807 | 0.008326
2046 Jul | 3.4015 | 108.4111 | 0.18643 | 6.5365 | 24.277 | 0.51863 | 0.0038791 | 24.1944 | 24.196 | 96.2921 | 0.0012137 | 0.024194 | 24.1948 | 24.1948 | 0.024803 | 0.0035365 | 0.0075057 | 24.2314 | 24.2041 | 4.4071e-05 | 58.39 | 24.1947 | 0.00075848 | 0.0012734 | 0.26572 | 0.0013003 | 36.1607 | 0.21869 | 1.158e-05 | 0.011449 | 0.012983 | 25.641 | 0.00078317 | 28.0727 | 0.00025175 | 25.9681 | 24.1944 | 0.0031102 | 24.1954 | 0.0079035
2046 Aug | 5.5883 | 101.1729 | 0.13408 | 4.594 | 16.4979 | 0.36651 | 0.0031808 | 16.4087 | 16.41 | 85.8407 | 0.00098406 | 0.016409 | 16.4092 | 16.4092 | 0.018738 | 0.0024842 | 0.0054475 | 16.4456 | 16.4186 | 4.0446e-05 | 52.1833 | 16.4092 | 0.00057319 | 0.0010428 | 0.26175 | 0.0009325 | 28.7984 | 0.15162 | 1.1159e-05 | 0.0077198 | 0.0091336 | 18.0756 | 0.00058492 | 20.4307 | 0.00017405 | 18.195 | 16.4088 | 0.0024083 | 16.4098 | 0.0057814
2046 Sep | 3.4719 | 99.6212 | 0.13808 | 4.8428 | 17.4872 | 0.40283 | 0.0030713 | 17.4059 | 17.4071 | 83.2014 | 0.0010135 | 0.017406 | 17.4064 | 17.4064 | 0.018507 | 0.0025833 | 0.0048262 | 17.4394 | 17.427 | 4.2171e-05 | 53.7074 | 17.4064 | 0.00059555 | 0.0011467 | 0.19108 | 0.00094263 | 29.7235 | 0.16623 | 1.1226e-05 | 0.0082221 | 0.0096329 | 19.2135 | 0.00062502 | 21.3231 | 0.00018392 | 19.2275 | 17.4059 | 0.0024076 | 17.407 | 0.0062251
2046 Oct | 3.3186 | 102.3228 | 0.112 | 4.107 | 14.0429 | 0.39111 | 0.0036677 | 13.9522 | 13.9534 | 86.3835 | 0.00091159 | 0.013952 | 13.9527 | 13.9527 | 0.011386 | 0.0021011 | 0.0033458 | 13.9868 | 13.9813 | 3.4116e-05 | 52.5987 | 13.9525 | 0.0004973 | 0.00093196 | 0.16304 | 0.00077031 | 27.3395 | 0.1342 | 1.099e-05 | 0.0065831 | 0.0078159 | 15.2424 | 0.00050953 | 17.7658 | 0.00014945 | 15.6848 | 13.9522 | 0.0022975 | 13.9532 | 0.0059406
2046 Nov | 3.2049 | 108.7282 | 0.068328 | 2.6074 | 8.5481 | 0.31148 | 0.0020051 | 8.4463 | 8.4475 | 85.6199 | 0.00074917 | 0.0084463 | 8.4468 | 8.4468 | 0.0071452 | 0.0013797 | 0.0021288 | 8.4813 | 8.4854 | 2.6809e-05 | 50.8645 | 8.4468 | 0.00039812 | 0.00093926 | 0.11843 | 0.00054328 | 24.6781 | 0.099065 | 1.0602e-05 | 0.0042336 | 0.0052344 | 10.1084 | 0.00039766 | 12.42 | 9.5887e-05 | 10.3394 | 8.4463 | 0.0019611 | 8.4473 | 0.0073964
2046 Dec | 3.2209 | 116.5165 | 0.078861 | 2.9577 | 9.9578 | 0.34568 | 0.0021722 | 9.8506 | 9.8517 | 94.3623 | 0.00079059 | 0.0098506 | 9.8511 | 9.8511 | 0.0069686 | 0.0015146 | 0.0022286 | 9.8904 | 9.8605 | 3.8038e-05 | 53.1246 | 9.8508 | 0.00041811 | 0.00077634 | 0.14986 | 0.00054893 | 27.477 | 0.12794 | 1.07e-05 | 0.0045796 | 0.0060372 | 10.9059 | 0.00042282 | 13.9885 | 0.00010846 | 11.773 | 9.8506 | 0.002191 | 9.8516 | 0.0080359
2047 Jan | 5.7541 | 124.7472 | 0.088479 | 3.2773 | 11.2353 | 0.35695 | 0.0023246 | 11.1315 | 11.1328 | 102.1863 | 0.00082838 | 0.011131 | 11.132 | 11.132 | 0.0074541 | 0.0017609 | 0.0037271 | 11.1759 | 11.1414 | 3.722e-05 | 58.5894 | 11.132 | 0.00056349 | 0.0010261 | 0.37367 | 0.00072603 | 30.8011 | 0.14394 | 1.0789e-05 | 0.0052519 | 0.0070372 | 12.7465 | 0.00049214 | 15.5507 | 0.00012125 | 13.3995 | 11.1315 | 0.0023399 | 11.1325 | 0.0077567
2047 Feb | 3.3058 | 129.9241 | 0.14111 | 4.5529 | 16.3526 | 0.46491 | 0.0029331 | 16.2443 | 16.2459 | 112.7384 | 0.00097921 | 0.016244 | 16.2447 | 16.2447 | 0.009653 | 0.0023928 | 0.0032521 | 16.2883 | 16.2541 | 3.7709e-05 | 62.3073 | 16.2445 | 0.00064345 | 0.0014827 | 0.22164 | 0.00092609 | 36.0333 | 0.17521 | 1.1148e-05 | 0.0075349 | 0.0094989 | 17.6639 | 0.00058933 | 20.7645 | 0.00017234 | 18.3899 | 16.2443 | 0.0028793 | 16.2453 | 0.0082058
2047 Mar | 3.4271 | 131.5388 | 0.15787 | 5.066 | 18.4102 | 0.49302 | 0.0032663 | 18.3007 | 18.3021 | 118.4821 | 0.0010399 | 0.018301 | 18.3012 | 18.3012 | 0.010256 | 0.0026591 | 0.0037708 | 18.3428 | 18.3105 | 3.9844e-05 | 64.9209 | 18.301 | 0.00064786 | 0.00093246 | 0.21537 | 0.0009969 | 38.1279 | 0.19698 | 1.1291e-05 | 0.0085078 | 0.01045 | 19.9111 | 0.00064544 | 22.7397 | 0.00019301 | 20.4593 | 18.3007 | 0.0030774 | 18.3017 | 0.0073937
2047 Apr | 3.9455 | 150.6511 | 0.32957 | 11.2923 | 43.3668 | 0.97719 | 0.0061474 | 43.2557 | 43.257 | 161.9921 | 0.001776 | 0.043256 | 43.2561 | 43.2561 | 0.020385 | 0.0059177 | 0.0054191 | 43.2968 | 43.2652 | 7.2443e-05 | 90.0559 | 43.256 | 0.0013593 | 0.0015619 | 0.40031 | 0.0022361 | 63.1138 | 0.39318 | 1.304e-05 | 0.019705 | 0.023144 | 44.7933 | 0.0012656 | 47.6779 | 0.00044218 | 45.4307 | 43.2557 | 0.0053285 | 43.2567 | 0.014254
2047 May | 24.6985 | 58.6267 | 0.17454 | 7.057 | 22.6448 | 0.47178 | 0.0055036 | 22.565 | 22.5664 | 61.3823 | 0.0011657 | 0.022565 | 22.5655 | 22.5655 | 0.1503 | 0.0032682 | 0.0056643 | 22.597 | 22.5748 | 8.5132e-05 | 37.0722 | 22.566 | 0.0013811 | 0.0031791 | 0.37946 | 0.0018773 | 27.8568 | 0.26901 | 1.2543e-05 | 0.010342 | 0.014551 | 23.9936 | 0.00071544 | 25.2537 | 0.0002429 | 23.8703 | 22.565 | 0.0024956 | 22.5663 | 0.01278
2047 Jun | 8.2098 | 88.5958 | 0.17037 | 5.9666 | 21.9769 | 0.49801 | 0.0036073 | 21.9103 | 21.912 | 81.443 | 0.0011464 | 0.02191 | 21.9108 | 21.9108 | 0.027142 | 0.0032474 | 0.0069969 | 21.9432 | 21.9504 | 4.6134e-05 | 50.7292 | 21.9111 | 0.00080081 | 0.0014416 | 0.42094 | 0.0013547 | 31.1285 | 0.19751 | 1.1542e-05 | 0.010594 | 0.011892 | 23.8656 | 0.00074846 | 25.6076 | 0.00023074 | 23.7526 | 21.9103 | 0.0027266 | 21.9115 | 0.0083557
2047 Jul | 3.4015 | 108.4151 | 0.18646 | 6.5376 | 24.2814 | 0.51872 | 0.0038797 | 24.1988 | 24.2004 | 96.3001 | 0.0012139 | 0.024199 | 24.1993 | 24.1993 | 0.024805 | 0.0035371 | 0.0075059 | 24.2358 | 24.2086 | 4.4076e-05 | 58.3943 | 24.1992 | 0.00075859 | 0.0012736 | 0.26574 | 0.0013006 | 36.1651 | 0.21873 | 1.158e-05 | 0.011451 | 0.012985 | 25.6455 | 0.00078328 | 28.0771 | 0.0002518 | 25.9725 | 24.1988 | 0.0031106 | 24.1998 | 0.0079046
2047 Aug | 5.5883 | 101.1743 | 0.13409 | 4.5944 | 16.4994 | 0.36654 | 0.003181 | 16.4102 | 16.4115 | 85.8434 | 0.0009841 | 0.01641 | 16.4107 | 16.4107 | 0.018739 | 0.0024843 | 0.0054476 | 16.4471 | 16.4201 | 4.0448e-05 | 52.1847 | 16.4107 | 0.00057323 | 0.0010429 | 0.26176 | 0.00093257 | 28.7998 | 0.15163 | 1.1159e-05 | 0.0077205 | 0.0091344 | 18.0771 | 0.00058495 | 20.4322 | 0.00017407 | 18.1965 | 16.4102 | 0.0024084 | 16.4113 | 0.0057817
2047 Sep | 3.4718 | 99.6119 | 0.138 | 4.8402 | 17.477 | 0.40263 | 0.0030701 | 17.3957 | 17.3969 | 83.1831 | 0.0010132 | 0.017396 | 17.3962 | 17.3962 | 0.018503 | 0.002582 | 0.0048257 | 17.4292 | 17.4169 | 4.2159e-05 | 53.6976 | 17.3962 | 0.00059529 | 0.0011464 | 0.19102 | 0.00094212 | 29.7135 | 0.16616 | 1.1225e-05 | 0.0082175 | 0.0096279 | 19.2033 | 0.00062476 | 21.3129 | 0.00018382 | 19.2173 | 17.3957 | 0.0024067 | 17.3968 | 0.0062228
2047 Oct | 3.3186 | 102.3201 | 0.11197 | 4.1062 | 14.0398 | 0.39105 | 0.0036674 | 13.9491 | 13.9504 | 86.3781 | 0.0009115 | 0.013949 | 13.9496 | 13.9496 | 0.011384 | 0.0021007 | 0.0033457 | 13.9837 | 13.9783 | 3.4112e-05 | 52.5958 | 13.9495 | 0.00049722 | 0.00093188 | 0.16303 | 0.00077016 | 27.3365 | 0.13418 | 1.0989e-05 | 0.0065818 | 0.0078144 | 15.2393 | 0.00050946 | 17.7627 | 0.00014942 | 15.6817 | 13.9491 | 0.0022972 | 13.9501 | 0.00594
2047 Nov | 3.2049 | 108.7282 | 0.068328 | 2.6074 | 8.5481 | 0.31148 | 0.0020051 | 8.4463 | 8.4475 | 85.6199 | 0.00074917 | 0.0084463 | 8.4468 | 8.4468 | 0.0071452 | 0.0013797 | 0.0021288 | 8.4813 | 8.4854 | 2.6809e-05 | 50.8645 | 8.4469 | 0.00039812 | 0.00093926 | 0.11843 | 0.00054328 | 24.6781 | 0.099065 | 1.0602e-05 | 0.0042336 | 0.0052344 | 10.1084 | 0.00039766 | 12.42 | 9.5887e-05 | 10.3394 | 8.4463 | 0.0019611 | 8.4473 | 0.0073964
2047 Dec | 3.2209 | 116.5165 | 0.078861 | 2.9577 | 9.9578 | 0.34568 | 0.0021722 | 9.8506 | 9.8517 | 94.3624 | 0.00079059 | 0.0098506 | 9.8511 | 9.8511 | 0.0069686 | 0.0015146 | 0.0022286 | 9.8904 | 9.8605 | 3.8038e-05 | 53.1246 | 9.8508 | 0.00041811 | 0.00077634 | 0.14986 | 0.00054893 | 27.477 | 0.12794 | 1.07e-05 | 0.0045796 | 0.0060372 | 10.9059 | 0.00042282 | 13.9885 | 0.00010846 | 11.773 | 9.8506 | 0.002191 | 9.8516 | 0.0080359
2048 Jan | 5.7541 | 124.7472 | 0.088479 | 3.2773 | 11.2353 | 0.35695 | 0.0023246 | 11.1315 | 11.1328 | 102.1863 | 0.00082838 | 0.011131 | 11.132 | 11.132 | 0.0074541 | 0.0017609 | 0.0037271 | 11.1759 | 11.1414 | 3.722e-05 | 58.5894 | 11.132 | 0.00056349 | 0.0010261 | 0.37367 | 0.00072603 | 30.8011 | 0.14394 | 1.0789e-05 | 0.0052519 | 0.0070372 | 12.7465 | 0.00049214 | 15.5507 | 0.00012125 | 13.3995 | 11.1315 | 0.0023399 | 11.1325 | 0.0077567
2048 Feb | 3.3055 | 129.9101 | 0.14105 | 4.5511 | 16.3452 | 0.46477 | 0.0029322 | 16.2369 | 16.2385 | 112.7141 | 0.00097899 | 0.016237 | 16.2373 | 16.2373 | 0.0096492 | 0.002392 | 0.0032552 | 16.2809 | 16.2467 | 3.7698e-05 | 62.2959 | 16.2371 | 0.00064324 | 0.0014824 | 0.22157 | 0.0009257 | 36.024 | 0.17515 | 1.1148e-05 | 0.007532 | 0.009495 | 17.6564 | 0.00058917 | 20.7574 | 0.00017226 | 18.3824 | 16.2369 | 0.0028786 | 16.2379 | 0.0082038
2048 Mar | 3.4284 | 131.6209 | 0.1587 | 5.094 | 18.5223 | 0.4952 | 0.0032796 | 18.4129 | 18.4143 | 118.6496 | 0.0010432 | 0.018413 | 18.4134 | 18.4134 | 0.010301 | 0.002674 | 0.003785 | 18.4549 | 18.4227 | 3.9979e-05 | 65.0162 | 18.4132 | 0.00065072 | 0.00093533 | 0.21604 | 0.0010025 | 38.2326 | 0.19781 | 1.1299e-05 | 0.0085594 | 0.010505 | 20.0229 | 0.00064829 | 22.8521 | 0.00019413 | 20.571 | 18.4129 | 0.0030876 | 18.4139 | 0.0074188
2048 Apr | 3.946 | 150.6911 | 0.3299 | 11.3033 | 43.4111 | 0.97805 | 0.0061527 | 43.2999 | 43.3013 | 162.0722 | 0.0017773 | 0.0433 | 43.3004 | 43.3004 | 0.020402 | 0.0059234 | 0.0054205 | 43.3411 | 43.3095 | 7.2498e-05 | 90.0988 | 43.3002 | 0.0013604 | 0.001563 | 0.40059 | 0.0022383 | 63.1575 | 0.39352 | 1.3043e-05 | 0.019725 | 0.023166 | 44.8375 | 0.0012667 | 47.7219 | 0.00044263 | 45.4748 | 43.2999 | 0.0053324 | 43.3009 | 0.014264
2048 May | 24.6985 | 58.6362 | 0.17462 | 7.0594 | 22.6544 | 0.47197 | 0.0055048 | 22.5746 | 22.5759 | 61.4002 | 0.001166 | 0.022575 | 22.5751 | 22.5751 | 0.1503 | 0.0032694 | 0.0056644 | 22.6066 | 22.5844 | 8.5143e-05 | 37.0819 | 22.5755 | 0.0013813 | 0.0031793 | 0.37952 | 0.0018778 | 27.8665 | 0.26909 | 1.2544e-05 | 0.010346 | 0.014556 | 24.0032 | 0.00071568 | 25.2632 | 0.00024299 | 23.8799 | 22.5746 | 0.0024965 | 22.5759 | 0.012782
2048 Jun | 8.2183 | 88.5295 | 0.1699 | 5.951 | 21.9142 | 0.49678 | 0.0035999 | 21.8477 | 21.8494 | 81.3183 | 0.0011445 | 0.021848 | 21.8482 | 21.8482 | 0.027121 | 0.0032396 | 0.0070036 | 21.8806 | 21.8878 | 4.606e-05 | 50.6629 | 21.8485 | 0.00079932 | 0.0014403 | 0.42087 | 0.0013519 | 31.065 | 0.19703 | 1.1537e-05 | 0.010566 | 0.011861 | 23.8031 | 0.00074695 | 25.5465 | 0.00023012 | 23.6901 | 21.8477 | 0.0027213 | 21.8489 | 0.0083423
2048 Jul | 3.4031 | 108.5425 | 0.18748 | 6.5714 | 24.417 | 0.52135 | 0.0038958 | 24.3344 | 24.336 | 96.5411 | 0.0012179 | 0.024334 | 24.3348 | 24.3348 | 0.024863 | 0.0035547 | 0.0075143 | 24.3714 | 24.3441 | 4.4244e-05 | 58.525 | 24.3347 | 0.0007621 | 0.001277 | 0.26659 | 0.0013073 | 36.2993 | 0.21976 | 1.159e-05 | 0.011513 | 0.013053 | 25.7808 | 0.00078666 | 28.2122 | 0.00025315 | 26.1079 | 24.3344 | 0.0031228 | 24.3353 | 0.0079355
2048 Aug | 5.5882 | 101.195 | 0.13423 | 4.5991 | 16.5183 | 0.36691 | 0.0031832 | 16.4291 | 16.4304 | 85.8761 | 0.00098466 | 0.016429 | 16.4296 | 16.4296 | 0.018747 | 0.0024868 | 0.0054492 | 16.466 | 16.439 | 4.0471e-05 | 52.2031 | 16.4296 | 0.00057371 | 0.0010433 | 0.26187 | 0.00093351 | 28.8189 | 0.15178 | 1.116e-05 | 0.0077292 | 0.0091438 | 18.0959 | 0.00058543 | 20.4511 | 0.00017426 | 18.2154 | 16.4291 | 0.0024103 | 16.4302 | 0.0057861
2048 Sep | 3.4718 | 99.6225 | 0.13809 | 4.8431 | 17.4887 | 0.40286 | 0.0030715 | 17.4074 | 17.4086 | 83.2048 | 0.0010135 | 0.017407 | 17.4079 | 17.4079 | 0.018507 | 0.0025835 | 0.0048257 | 17.4409 | 17.4285 | 4.2173e-05 | 53.7092 | 17.4079 | 0.00059559 | 0.0011467 | 0.19109 | 0.0009427 | 29.725 | 0.16625 | 1.1226e-05 | 0.0082227 | 0.0096337 | 19.215 | 0.00062504 | 21.3246 | 0.00018394 | 19.229 | 17.4074 | 0.0024076 | 17.4085 | 0.0062254
2048 Oct | 3.3184 | 102.3208 | 0.11198 | 4.1065 | 14.041 | 0.39107 | 0.0036675 | 13.9503 | 13.9515 | 86.3806 | 0.00091153 | 0.01395 | 13.9508 | 13.9508 | 0.011384 | 0.0021009 | 0.0033453 | 13.9848 | 13.9794 | 3.4113e-05 | 52.597 | 13.9506 | 0.00049724 | 0.00093189 | 0.16303 | 0.00077021 | 27.3376 | 0.13419 | 1.0989e-05 | 0.0065822 | 0.0078149 | 15.2404 | 0.00050948 | 17.7639 | 0.00014943 | 15.6828 | 13.9503 | 0.0022972 | 13.9513 | 0.0059402
2048 Nov | 3.2048 | 108.726 | 0.06831 | 2.6068 | 8.5457 | 0.31143 | 0.0020048 | 8.4439 | 8.4451 | 85.6164 | 0.0007491 | 0.0084439 | 8.4444 | 8.4444 | 0.0071436 | 0.0013794 | 0.0021282 | 8.4789 | 8.4831 | 2.6806e-05 | 50.8625 | 8.4445 | 0.00039805 | 0.00093918 | 0.11841 | 0.00054316 | 24.6758 | 0.099047 | 1.0601e-05 | 0.0042325 | 0.0052332 | 10.106 | 0.00039759 | 12.4176 | 9.5863e-05 | 10.337 | 8.4439 | 0.0019608 | 8.4449 | 0.0073959
2048 Dec | 3.2207 | 116.5136 | 0.078835 | 2.9569 | 9.9544 | 0.34562 | 0.0021718 | 9.8472 | 9.8483 | 94.3573 | 0.00079049 | 0.0098472 | 9.8476 | 9.8476 | 0.0069666 | 0.0015141 | 0.002228 | 9.887 | 9.8571 | 3.8034e-05 | 53.1217 | 9.8474 | 0.00041802 | 0.00077623 | 0.14983 | 0.00054875 | 27.4737 | 0.12791 | 1.07e-05 | 0.0045781 | 0.0060355 | 10.9025 | 0.00042273 | 13.9851 | 0.00010842 | 11.7696 | 9.8472 | 0.0021906 | 9.8482 | 0.0080352
2049 Jan | 5.754 | 124.7434 | 0.088445 | 3.2762 | 11.2307 | 0.35686 | 0.0023241 | 11.1269 | 11.1283 | 102.1793 | 0.00082824 | 0.011127 | 11.1274 | 11.1274 | 0.0074517 | 0.0017603 | 0.0037265 | 11.1713 | 11.1368 | 3.7215e-05 | 58.5855 | 11.1274 | 0.00056337 | 0.001026 | 0.37364 | 0.0007258 | 30.7968 | 0.14391 | 1.0789e-05 | 0.0052498 | 0.007035 | 12.742 | 0.00049202 | 15.5462 | 0.00012121 | 13.395 | 11.1269 | 0.0023394 | 11.1279 | 0.0077557
2049 Feb | 3.3056 | 129.9189 | 0.14106 | 4.5514 | 16.3465 | 0.46479 | 0.0029323 | 16.2382 | 16.2398 | 112.7288 | 0.00097903 | 0.016238 | 16.2386 | 16.2386 | 0.00965 | 0.002392 | 0.0032514 | 16.2822 | 16.248 | 3.7701e-05 | 62.3019 | 16.2384 | 0.0006433 | 0.0014826 | 0.2216 | 0.00092578 | 36.0275 | 0.17517 | 1.1148e-05 | 0.0075321 | 0.0094959 | 17.6578 | 0.00058917 | 20.7584 | 0.00017227 | 18.3838 | 16.2382 | 0.0028786 | 16.2392 | 0.0082044
2049 Mar | 3.4269 | 131.5323 | 0.15781 | 5.0641 | 18.4025 | 0.49287 | 0.0032654 | 18.2931 | 18.2945 | 118.4698 | 0.0010396 | 0.018293 | 18.2935 | 18.2935 | 0.010252 | 0.0026581 | 0.0037701 | 18.3351 | 18.3029 | 3.9834e-05 | 64.914 | 18.2934 | 0.00064766 | 0.00093225 | 0.21532 | 0.00099651 | 38.1204 | 0.19693 | 1.1291e-05 | 0.0085043 | 0.010446 | 19.9034 | 0.00064524 | 22.7321 | 0.00019293 | 20.4517 | 18.2931 | 0.0030766 | 18.294 | 0.0073919
2049 Apr | 3.9454 | 150.649 | 0.32955 | 11.2917 | 43.3644 | 0.97714 | 0.0061471 | 43.2533 | 43.2546 | 161.9881 | 0.001776 | 0.043253 | 43.2538 | 43.2538 | 0.020384 | 0.0059174 | 0.0054189 | 43.2945 | 43.2629 | 7.244e-05 | 90.0537 | 43.2536 | 0.0013592 | 0.0015618 | 0.4003 | 0.0022359 | 63.1115 | 0.39316 | 1.304e-05 | 0.019704 | 0.023142 | 44.7909 | 0.0012656 | 47.6755 | 0.00044216 | 45.4283 | 43.2533 | 0.0053283 | 43.2543 | 0.014253
2049 May | 24.6986 | 58.6258 | 0.17454 | 7.0569 | 22.6443 | 0.47177 | 0.0055036 | 22.5645 | 22.5658 | 61.3813 | 0.0011657 | 0.022564 | 22.5649 | 22.5649 | 0.1503 | 0.0032681 | 0.0056642 | 22.5965 | 22.5742 | 8.5131e-05 | 37.0716 | 22.5654 | 0.0013811 | 0.0031791 | 0.37945 | 0.0018773 | 27.8562 | 0.26901 | 1.2543e-05 | 0.010341 | 0.014551 | 23.9931 | 0.00071542 | 25.2532 | 0.00024289 | 23.8698 | 22.5645 | 0.0024955 | 22.5658 | 0.01278
2049 Jun | 8.2097 | 88.5558 | 0.17004 | 5.9555 | 21.9324 | 0.49715 | 0.003602 | 21.8659 | 21.8676 | 81.3641 | 0.001145 | 0.021866 | 21.8664 | 21.8664 | 0.027124 | 0.0032416 | 0.0069937 | 21.8988 | 21.906 | 4.6079e-05 | 50.6868 | 21.8667 | 0.00079967 | 0.0014405 | 0.42068 | 0.0013525 | 31.0847 | 0.19717 | 1.1539e-05 | 0.010574 | 0.01187 | 23.8213 | 0.00074735 | 25.5634 | 0.0002303 | 23.7083 | 21.8659 | 0.0027227 | 21.8671 | 0.0083457
2049 Jul | 3.4015 | 108.4136 | 0.18645 | 6.5372 | 24.2799 | 0.51869 | 0.0038795 | 24.1973 | 24.1989 | 96.2975 | 0.0012138 | 0.024197 | 24.1978 | 24.1978 | 0.024804 | 0.0035369 | 0.0075058 | 24.2343 | 24.2071 | 4.4074e-05 | 58.3929 | 24.1977 | 0.00075855 | 0.0012735 | 0.26573 | 0.0013005 | 36.1636 | 0.21872 | 1.158e-05 | 0.011451 | 0.012984 | 25.644 | 0.00078324 | 28.0756 | 0.00025178 | 25.9711 | 24.1973 | 0.0031104 | 24.1983 | 0.0079042
2049 Aug | 5.5883 | 101.1732 | 0.13409 | 4.5943 | 16.4993 | 0.36654 | 0.003181 | 16.4102 | 16.4114 | 85.8439 | 0.0009841 | 0.01641 | 16.4106 | 16.4106 | 0.018738 | 0.0024843 | 0.0054471 | 16.447 | 16.42 | 4.0447e-05 | 52.1847 | 16.4106 | 0.00057323 | 0.0010428 | 0.26176 | 0.00093257 | 28.7997 | 0.15163 | 1.1159e-05 | 0.0077203 | 0.0091343 | 18.077 | 0.00058495 | 20.4321 | 0.00017407 | 18.1964 | 16.4102 | 0.0024083 | 16.4112 | 0.0057817
2049 Sep | 3.4718 | 99.6115 | 0.138 | 4.8401 | 17.4766 | 0.40263 | 0.00307 | 17.3953 | 17.3965 | 83.1825 | 0.0010132 | 0.017395 | 17.3958 | 17.3958 | 0.018503 | 0.0025819 | 0.0048256 | 17.4288 | 17.4165 | 4.2158e-05 | 53.6973 | 17.3958 | 0.00059528 | 0.0011464 | 0.19101 | 0.00094211 | 29.7131 | 0.16615 | 1.1225e-05 | 0.0082173 | 0.0096277 | 19.2029 | 0.00062475 | 21.3126 | 0.00018382 | 19.2169 | 17.3953 | 0.0024066 | 17.3964 | 0.0062227
2049 Oct | 3.3185 | 102.3199 | 0.11197 | 4.1062 | 14.0398 | 0.39105 | 0.0036674 | 13.9491 | 13.9503 | 86.378 | 0.0009115 | 0.013949 | 13.9496 | 13.9496 | 0.011384 | 0.0021007 | 0.0033456 | 13.9836 | 13.9782 | 3.4112e-05 | 52.5957 | 13.9494 | 0.00049721 | 0.00093188 | 0.16302 | 0.00077016 | 27.3364 | 0.13418 | 1.0989e-05 | 0.0065817 | 0.0078143 | 15.2393 | 0.00050946 | 17.7627 | 0.00014942 | 15.6816 | 13.9491 | 0.0022972 | 13.9501 | 0.0059399
2049 Nov | 3.2049 | 108.7281 | 0.068327 | 2.6073 | 8.5481 | 0.31148 | 0.0020051 | 8.4462 | 8.4474 | 85.6198 | 0.00074916 | 0.0084462 | 8.4467 | 8.4467 | 0.0071451 | 0.0013797 | 0.0021287 | 8.4812 | 8.4854 | 2.6809e-05 | 50.8644 | 8.4468 | 0.00039811 | 0.00093925 | 0.11843 | 0.00054328 | 24.678 | 0.099064 | 1.0602e-05 | 0.0042335 | 0.0052344 | 10.1083 | 0.00039766 | 12.4199 | 9.5886e-05 | 10.3393 | 8.4463 | 0.0019611 | 8.4473 | 0.0073963
2049 Dec | 3.2209 | 116.5164 | 0.07886 | 2.9577 | 9.9577 | 0.34568 | 0.0021722 | 9.8505 | 9.8516 | 94.3623 | 0.00079059 | 0.0098505 | 9.851 | 9.851 | 0.0069685 | 0.0015146 | 0.0022286 | 9.8903 | 9.8604 | 3.8038e-05 | 53.1245 | 9.8507 | 0.00041811 | 0.00077633 | 0.14986 | 0.00054893 | 27.4769 | 0.12793 | 1.07e-05 | 0.0045796 | 0.0060372 | 10.9058 | 0.00042282 | 13.9884 | 0.00010846 | 11.7729 | 9.8505 | 0.002191 | 9.8515 | 0.0080359
2050 Jan | 5.7541 | 124.747 | 0.088478 | 3.2773 | 11.2351 | 0.35694 | 0.0023246 | 11.1313 | 11.1327 | 102.1862 | 0.00082837 | 0.011131 | 11.1318 | 11.1318 | 0.007454 | 0.0017609 | 0.003727 | 11.1757 | 11.1412 | 3.722e-05 | 58.5893 | 11.1319 | 0.00056349 | 0.0010261 | 0.37367 | 0.00072602 | 30.801 | 0.14394 | 1.0789e-05 | 0.0052519 | 0.0070372 | 12.7464 | 0.00049213 | 15.5506 | 0.00012125 | 13.3994 | 11.1313 | 0.0023399 | 11.1324 | 0.0077567
2050 Feb | 3.3058 | 129.9239 | 0.14111 | 4.5529 | 16.3525 | 0.46491 | 0.002933 | 16.2441 | 16.2458 | 112.7382 | 0.0009792 | 0.016244 | 16.2446 | 16.2446 | 0.0096529 | 0.0023928 | 0.003252 | 16.2881 | 16.2539 | 3.7709e-05 | 62.3072 | 16.2443 | 0.00064345 | 0.0014827 | 0.22164 | 0.00092608 | 36.0332 | 0.17521 | 1.1148e-05 | 0.0075348 | 0.0094988 | 17.6638 | 0.00058933 | 20.7643 | 0.00017233 | 18.3897 | 16.2441 | 0.0028792 | 16.2451 | 0.0082057
2050 Mar | 3.4271 | 131.5386 | 0.15786 | 5.066 | 18.41 | 0.49302 | 0.0032662 | 18.3005 | 18.3019 | 118.4818 | 0.0010399 | 0.0183 | 18.301 | 18.301 | 0.010256 | 0.0026591 | 0.0037708 | 18.3425 | 18.3103 | 3.9844e-05 | 64.9207 | 18.3008 | 0.00064785 | 0.00093246 | 0.21537 | 0.00099689 | 38.1277 | 0.19698 | 1.1291e-05 | 0.0085077 | 0.01045 | 19.9109 | 0.00064543 | 22.7395 | 0.00019301 | 20.4591 | 18.3005 | 0.0030773 | 18.3015 | 0.0073936
2050 Apr | 3.9454 | 150.6453 | 0.32952 | 11.2906 | 43.3603 | 0.97706 | 0.0061466 | 43.2491 | 43.2505 | 161.9805 | 0.0017758 | 0.043249 | 43.2496 | 43.2496 | 0.020382 | 0.0059169 | 0.0054188 | 43.2903 | 43.2587 | 7.2435e-05 | 90.0497 | 43.2494 | 0.0013591 | 0.0015617 | 0.40027 | 0.0022357 | 63.1074 | 0.39313 | 1.304e-05 | 0.019702 | 0.02314 | 44.7867 | 0.0012655 | 47.6713 | 0.00044212 | 45.4241 | 43.2491 | 0.0053279 | 43.2501 | 0.014252
2050 May | 24.6986 | 58.6249 | 0.17453 | 7.0566 | 22.643 | 0.47174 | 0.0055034 | 22.5632 | 22.5645 | 61.379 | 0.0011656 | 0.022563 | 22.5637 | 22.5637 | 0.1503 | 0.003268 | 0.0056642 | 22.5952 | 22.5729 | 8.5129e-05 | 37.0704 | 22.5641 | 0.001381 | 0.003179 | 0.37945 | 0.0018772 | 27.855 | 0.269 | 1.2543e-05 | 0.010341 | 0.01455 | 23.9918 | 0.00071539 | 25.2519 | 0.00024288 | 23.8685 | 22.5632 | 0.0024955 | 22.5645 | 0.01278
2050 Jun | 8.2087 | 88.4733 | 0.16939 | 5.934 | 21.8461 | 0.49547 | 0.0035918 | 21.7795 | 21.7812 | 81.2059 | 0.0011425 | 0.021779 | 21.78 | 21.78 | 0.027092 | 0.0032304 | 0.0069912 | 21.8124 | 21.8196 | 4.5973e-05 | 50.6019 | 21.7803 | 0.00079743 | 0.0014384 | 0.42013 | 0.0013482 | 30.9988 | 0.1965 | 1.1533e-05 | 0.010535 | 0.011827 | 23.7351 | 0.00074521 | 25.4774 | 0.00022944 | 23.6221 | 21.7795 | 0.002715 | 21.7807 | 0.008326
2050 Jul | 3.4015 | 108.4111 | 0.18643 | 6.5365 | 24.277 | 0.51863 | 0.0038791 | 24.1944 | 24.196 | 96.2921 | 0.0012137 | 0.024194 | 24.1948 | 24.1948 | 0.024803 | 0.0035365 | 0.0075057 | 24.2314 | 24.2041 | 4.4071e-05 | 58.39 | 24.1947 | 0.00075848 | 0.0012734 | 0.26572 | 0.0013003 | 36.1607 | 0.21869 | 1.158e-05 | 0.011449 | 0.012983 | 25.641 | 0.00078317 | 28.0727 | 0.00025175 | 25.9681 | 24.1944 | 0.0031102 | 24.1954 | 0.0079035
2050 Aug | 5.5883 | 101.1729 | 0.13408 | 4.594 | 16.4979 | 0.36651 | 0.0031808 | 16.4087 | 16.41 | 85.8407 | 0.00098406 | 0.016409 | 16.4092 | 16.4092 | 0.018738 | 0.0024842 | 0.0054475 | 16.4456 | 16.4186 | 4.0446e-05 | 52.1833 | 16.4092 | 0.00057319 | 0.0010428 | 0.26175 | 0.0009325 | 28.7984 | 0.15162 | 1.1159e-05 | 0.0077198 | 0.0091336 | 18.0756 | 0.00058492 | 20.4307 | 0.00017405 | 18.195 | 16.4088 | 0.0024083 | 16.4098 | 0.0057814
2050 Sep | 3.4719 | 99.6212 | 0.13808 | 4.8428 | 17.4872 | 0.40283 | 0.0030713 | 17.4059 | 17.4071 | 83.2014 | 0.0010135 | 0.017406 | 17.4064 | 17.4064 | 0.018507 | 0.0025833 | 0.0048262 | 17.4394 | 17.427 | 4.2171e-05 | 53.7074 | 17.4064 | 0.00059555 | 0.0011467 | 0.19108 | 0.00094263 | 29.7235 | 0.16623 | 1.1226e-05 | 0.0082221 | 0.0096329 | 19.2135 | 0.00062502 | 21.3231 | 0.00018392 | 19.2275 | 17.4059 | 0.0024076 | 17.407 | 0.0062251
2050 Oct | 3.3186 | 102.3228 | 0.112 | 4.107 | 14.0429 | 0.39111 | 0.0036677 | 13.9522 | 13.9534 | 86.3835 | 0.00091159 | 0.013952 | 13.9527 | 13.9527 | 0.011386 | 0.0021011 | 0.0033458 | 13.9868 | 13.9813 | 3.4116e-05 | 52.5987 | 13.9525 | 0.0004973 | 0.00093196 | 0.16304 | 0.00077031 | 27.3395 | 0.1342 | 1.099e-05 | 0.0065831 | 0.0078159 | 15.2424 | 0.00050953 | 17.7658 | 0.00014945 | 15.6848 | 13.9522 | 0.0022975 | 13.9532 | 0.0059406
2050 Nov | 3.2049 | 108.7282 | 0.068328 | 2.6074 | 8.5481 | 0.31148 | 0.0020051 | 8.4463 | 8.4475 | 85.6199 | 0.00074917 | 0.0084463 | 8.4468 | 8.4468 | 0.0071452 | 0.0013797 | 0.0021288 | 8.4813 | 8.4854 | 2.6809e-05 | 50.8645 | 8.4468 | 0.00039812 | 0.00093926 | 0.11843 | 0.00054328 | 24.6781 | 0.099065 | 1.0602e-05 | 0.0042336 | 0.0052344 | 10.1084 | 0.00039766 | 12.42 | 9.5887e-05 | 10.3394 | 8.4463 | 0.0019611 | 8.4473 | 0.0073964
2050 Dec | 3.2209 | 116.5165 | 0.078861 | 2.9577 | 9.9578 | 0.34568 | 0.0021722 | 9.8506 | 9.8517 | 94.3623 | 0.00079059 | 0.0098506 | 9.8511 | 9.8511 | 0.0069686 | 0.0015146 | 0.0022286 | 9.8904 | 9.8605 | 3.8038e-05 | 53.1246 | 9.8508 | 0.00041811 | 0.00077634 | 0.14986 | 0.00054893 | 27.477 | 0.12794 | 1.07e-05 | 0.0045796 | 0.0060372 | 10.9059 | 0.00042282 | 13.9885 | 0.00010846 | 11.773 | 9.8506 | 0.002191 | 9.8516 | 0.0080359
2051 Jan | 5.7541 | 124.7472 | 0.088479 | 3.2773 | 11.2353 | 0.35695 | 0.0023246 | 11.1315 | 11.1328 | 102.1863 | 0.00082838 | 0.011131 | 11.132 | 11.132 | 0.0074541 | 0.0017609 | 0.0037271 | 11.1759 | 11.1414 | 3.722e-05 | 58.5894 | 11.132 | 0.00056349 | 0.0010261 | 0.37367 | 0.00072603 | 30.8011 | 0.14394 | 1.0789e-05 | 0.0052519 | 0.0070372 | 12.7465 | 0.00049214 | 15.5507 | 0.00012125 | 13.3995 | 11.1315 | 0.0023399 | 11.1325 | 0.0077567
2051 Feb | 3.3058 | 129.9241 | 0.14111 | 4.5529 | 16.3526 | 0.46491 | 0.0029331 | 16.2443 | 16.2459 | 112.7384 | 0.00097921 | 0.016244 | 16.2447 | 16.2447 | 0.009653 | 0.0023928 | 0.0032521 | 16.2883 | 16.2541 | 3.7709e-05 | 62.3073 | 16.2445 | 0.00064345 | 0.0014827 | 0.22164 | 0.00092609 | 36.0333 | 0.17521 | 1.1148e-05 | 0.0075349 | 0.0094989 | 17.6639 | 0.00058933 | 20.7645 | 0.00017234 | 18.3899 | 16.2443 | 0.0028793 | 16.2453 | 0.0082058
2051 Mar | 3.4271 | 131.5388 | 0.15787 | 5.066 | 18.4102 | 0.49302 | 0.0032663 | 18.3007 | 18.3021 | 118.4821 | 0.0010399 | 0.018301 | 18.3012 | 18.3012 | 0.010256 | 0.0026591 | 0.0037708 | 18.3428 | 18.3105 | 3.9844e-05 | 64.9209 | 18.301 | 0.00064786 | 0.00093246 | 0.21537 | 0.0009969 | 38.1279 | 0.19698 | 1.1291e-05 | 0.0085078 | 0.01045 | 19.9111 | 0.00064544 | 22.7397 | 0.00019301 | 20.4593 | 18.3007 | 0.0030774 | 18.3017 | 0.0073937
2051 Apr | 3.9455 | 150.6511 | 0.32957 | 11.2923 | 43.3668 | 0.97719 | 0.0061474 | 43.2557 | 43.257 | 161.9921 | 0.001776 | 0.043256 | 43.2561 | 43.2561 | 0.020385 | 0.0059177 | 0.0054191 | 43.2968 | 43.2652 | 7.2443e-05 | 90.0559 | 43.256 | 0.0013593 | 0.0015619 | 0.40031 | 0.0022361 | 63.1138 | 0.39318 | 1.304e-05 | 0.019705 | 0.023144 | 44.7933 | 0.0012656 | 47.6779 | 0.00044218 | 45.4307 | 43.2557 | 0.0053285 | 43.2567 | 0.014254
2051 May | 24.6985 | 58.6267 | 0.17454 | 7.057 | 22.6448 | 0.47178 | 0.0055036 | 22.565 | 22.5664 | 61.3823 | 0.0011657 | 0.022565 | 22.5655 | 22.5655 | 0.1503 | 0.0032682 | 0.0056643 | 22.597 | 22.5748 | 8.5132e-05 | 37.0722 | 22.566 | 0.0013811 | 0.0031791 | 0.37946 | 0.0018773 | 27.8568 | 0.26901 | 1.2543e-05 | 0.010342 | 0.014551 | 23.9936 | 0.00071544 | 25.2537 | 0.0002429 | 23.8703 | 22.565 | 0.0024956 | 22.5663 | 0.01278
2051 Jun | 8.2098 | 88.5958 | 0.17037 | 5.9666 | 21.9769 | 0.49801 | 0.0036073 | 21.9103 | 21.912 | 81.443 | 0.0011464 | 0.02191 | 21.9108 | 21.9108 | 0.027142 | 0.0032474 | 0.0069969 | 21.9432 | 21.9504 | 4.6134e-05 | 50.7292 | 21.9111 | 0.00080081 | 0.0014416 | 0.42094 | 0.0013547 | 31.1285 | 0.19751 | 1.1542e-05 | 0.010594 | 0.011892 | 23.8656 | 0.00074846 | 25.6076 | 0.00023074 | 23.7526 | 21.9103 | 0.0027266 | 21.9115 | 0.0083557
2051 Jul | 3.4015 | 108.4151 | 0.18646 | 6.5376 | 24.2814 | 0.51872 | 0.0038797 | 24.1988 | 24.2004 | 96.3001 | 0.0012139 | 0.024199 | 24.1993 | 24.1993 | 0.024805 | 0.0035371 | 0.0075059 | 24.2358 | 24.2086 | 4.4076e-05 | 58.3943 | 24.1992 | 0.00075859 | 0.0012736 | 0.26574 | 0.0013006 | 36.1651 | 0.21873 | 1.158e-05 | 0.011451 | 0.012985 | 25.6455 | 0.00078328 | 28.0771 | 0.0002518 | 25.9725 | 24.1988 | 0.0031106 | 24.1998 | 0.0079046
2051 Aug | 5.5883 | 101.1743 | 0.13409 | 4.5944 | 16.4994 | 0.36654 | 0.003181 | 16.4102 | 16.4115 | 85.8434 | 0.0009841 | 0.01641 | 16.4107 | 16.4107 | 0.018739 | 0.0024843 | 0.0054476 | 16.4471 | 16.4201 | 4.0448e-05 | 52.1847 | 16.4107 | 0.00057323 | 0.0010429 | 0.26176 | 0.00093257 | 28.7998 | 0.15163 | 1.1159e-05 | 0.0077205 | 0.0091344 | 18.0771 | 0.00058495 | 20.4322 | 0.00017407 | 18.1965 | 16.4102 | 0.0024084 | 16.4113 | 0.0057817
2051 Sep | 3.4718 | 99.6119 | 0.138 | 4.8402 | 17.477 | 0.40263 | 0.0030701 | 17.3957 | 17.3969 | 83.1831 | 0.0010132 | 0.017396 | 17.3962 | 17.3962 | 0.018503 | 0.002582 | 0.0048257 | 17.4292 | 17.4169 | 4.2159e-05 | 53.6976 | 17.3962 | 0.00059529 | 0.0011464 | 0.19102 | 0.00094212 | 29.7135 | 0.16616 | 1.1225e-05 | 0.0082175 | 0.0096279 | 19.2033 | 0.00062476 | 21.3129 | 0.00018382 | 19.2173 | 17.3957 | 0.0024067 | 17.3968 | 0.0062228
2051 Oct | 3.3186 | 102.3201 | 0.11197 | 4.1062 | 14.0398 | 0.39105 | 0.0036674 | 13.9491 | 13.9504 | 86.3781 | 0.0009115 | 0.013949 | 13.9496 | 13.9496 | 0.011384 | 0.0021007 | 0.0033457 | 13.9837 | 13.9783 | 3.4112e-05 | 52.5958 | 13.9495 | 0.00049722 | 0.00093188 | 0.16303 | 0.00077016 | 27.3365 | 0.13418 | 1.0989e-05 | 0.0065818 | 0.0078144 | 15.2393 | 0.00050946 | 17.7627 | 0.00014942 | 15.6817 | 13.9491 | 0.0022972 | 13.9501 | 0.00594
2051 Nov | 3.2049 | 108.7282 | 0.068328 | 2.6074 | 8.5481 | 0.31148 | 0.0020051 | 8.4463 | 8.4475 | 85.6199 | 0.00074917 | 0.0084463 | 8.4468 | 8.4468 | 0.0071452 | 0.0013797 | 0.0021288 | 8.4813 | 8.4854 | 2.6809e-05 | 50.8645 | 8.4469 | 0.00039812 | 0.00093926 | 0.11843 | 0.00054328 | 24.6781 | 0.099065 | 1.0602e-05 | 0.0042336 | 0.0052344 | 10.1084 | 0.00039766 | 12.42 | 9.5887e-05 | 10.3394 | 8.4463 | 0.0019611 | 8.4473 | 0.0073964
2051 Dec | 3.2209 | 116.5165 | 0.078861 | 2.9577 | 9.9578 | 0.34568 | 0.0021722 | 9.8506 | 9.8517 | 94.3624 | 0.00079059 | 0.0098506 | 9.8511 | 9.8511 | 0.0069686 | 0.0015146 | 0.0022286 | 9.8904 | 9.8605 | 3.8038e-05 | 53.1246 | 9.8508 | 0.00041811 | 0.00077634 | 0.14986 | 0.00054893 | 27.477 | 0.12794 | 1.07e-05 | 0.0045796 | 0.0060372 | 10.9059 | 0.00042282 | 13.9885 | 0.00010846 | 11.773 | 9.8506 | 0.002191 | 9.8516 | 0.0080359
2052 Jan | 5.7541 | 124.7472 | 0.088479 | 3.2773 | 11.2353 | 0.35695 | 0.0023246 | 11.1315 | 11.1328 | 102.1863 | 0.00082838 | 0.011131 | 11.132 | 11.132 | 0.0074541 | 0.0017609 | 0.0037271 | 11.1759 | 11.1414 | 3.722e-05 | 58.5894 | 11.132 | 0.00056349 | 0.0010261 | 0.37367 | 0.00072603 | 30.8011 | 0.14394 | 1.0789e-05 | 0.0052519 | 0.0070372 | 12.7465 | 0.00049214 | 15.5507 | 0.00012125 | 13.3995 | 11.1315 | 0.0023399 | 11.1325 | 0.0077567
2052 Feb | 3.3055 | 129.9101 | 0.14105 | 4.5511 | 16.3452 | 0.46477 | 0.0029322 | 16.2369 | 16.2385 | 112.7141 | 0.00097899 | 0.016237 | 16.2373 | 16.2373 | 0.0096492 | 0.002392 | 0.0032552 | 16.2809 | 16.2467 | 3.7698e-05 | 62.2959 | 16.2371 | 0.00064324 | 0.0014824 | 0.22157 | 0.0009257 | 36.024 | 0.17515 | 1.1148e-05 | 0.007532 | 0.009495 | 17.6564 | 0.00058917 | 20.7574 | 0.00017226 | 18.3824 | 16.2369 | 0.0028786 | 16.2379 | 0.0082038
2052 Mar | 3.4284 | 131.6209 | 0.1587 | 5.094 | 18.5223 | 0.4952 | 0.0032796 | 18.4129 | 18.4143 | 118.6496 | 0.0010432 | 0.018413 | 18.4134 | 18.4134 | 0.010301 | 0.002674 | 0.003785 | 18.4549 | 18.4227 | 3.9979e-05 | 65.0162 | 18.4132 | 0.00065072 | 0.00093533 | 0.21604 | 0.0010025 | 38.2326 | 0.19781 | 1.1299e-05 | 0.0085594 | 0.010505 | 20.0229 | 0.00064829 | 22.8521 | 0.00019413 | 20.571 | 18.4129 | 0.0030876 | 18.4139 | 0.0074188
2052 Apr | 3.946 | 150.6911 | 0.3299 | 11.3033 | 43.4111 | 0.97805 | 0.0061527 | 43.2999 | 43.3013 | 162.0722 | 0.0017773 | 0.0433 | 43.3004 | 43.3004 | 0.020402 | 0.0059234 | 0.0054205 | 43.3411 | 43.3095 | 7.2498e-05 | 90.0988 | 43.3002 | 0.0013604 | 0.001563 | 0.40059 | 0.0022383 | 63.1575 | 0.39352 | 1.3043e-05 | 0.019725 | 0.023166 | 44.8375 | 0.0012667 | 47.7219 | 0.00044263 | 45.4748 | 43.2999 | 0.0053324 | 43.3009 | 0.014264
2052 May | 24.6985 | 58.6362 | 0.17462 | 7.0594 | 22.6544 | 0.47197 | 0.0055048 | 22.5746 | 22.5759 | 61.4002 | 0.001166 | 0.022575 | 22.5751 | 22.5751 | 0.1503 | 0.0032694 | 0.0056644 | 22.6066 | 22.5844 | 8.5143e-05 | 37.0819 | 22.5755 | 0.0013813 | 0.0031793 | 0.37952 | 0.0018778 | 27.8665 | 0.26909 | 1.2544e-05 | 0.010346 | 0.014556 | 24.0032 | 0.00071568 | 25.2632 | 0.00024299 | 23.8799 | 22.5746 | 0.0024965 | 22.5759 | 0.012782
2052 Jun | 8.2183 | 88.5295 | 0.1699 | 5.951 | 21.9142 | 0.49678 | 0.0035999 | 21.8477 | 21.8494 | 81.3183 | 0.0011445 | 0.021848 | 21.8482 | 21.8482 | 0.027121 | 0.0032396 | 0.0070036 | 21.8806 | 21.8878 | 4.606e-05 | 50.6629 | 21.8485 | 0.00079932 | 0.0014403 | 0.42087 | 0.0013519 | 31.065 | 0.19703 | 1.1537e-05 | 0.010566 | 0.011861 | 23.8031 | 0.00074695 | 25.5465 | 0.00023012 | 23.6901 | 21.8477 | 0.0027213 | 21.8489 | 0.0083423
2052 Jul | 3.4031 | 108.5425 | 0.18748 | 6.5714 | 24.417 | 0.52135 | 0.0038958 | 24.3344 | 24.336 | 96.5411 | 0.0012179 | 0.024334 | 24.3348 | 24.3348 | 0.024863 | 0.0035547 | 0.0075143 | 24.3714 | 24.3441 | 4.4244e-05 | 58.525 | 24.3347 | 0.0007621 | 0.001277 | 0.26659 | 0.0013073 | 36.2993 | 0.21976 | 1.159e-05 | 0.011513 | 0.013053 | 25.7808 | 0.00078666 | 28.2122 | 0.00025315 | 26.1079 | 24.3344 | 0.0031228 | 24.3353 | 0.0079355
2052 Aug | 5.5882 | 101.195 | 0.13423 | 4.5991 | 16.5183 | 0.36691 | 0.0031832 | 16.4291 | 16.4304 | 85.8761 | 0.00098466 | 0.016429 | 16.4296 | 16.4296 | 0.018747 | 0.0024868 | 0.0054492 | 16.466 | 16.439 | 4.0471e-05 | 52.2031 | 16.4296 | 0.00057371 | 0.0010433 | 0.26187 | 0.00093351 | 28.8189 | 0.15178 | 1.116e-05 | 0.0077292 | 0.0091438 | 18.0959 | 0.00058543 | 20.4511 | 0.00017426 | 18.2154 | 16.4291 | 0.0024103 | 16.4302 | 0.0057861
2052 Sep | 3.4718 | 99.6225 | 0.13809 | 4.8431 | 17.4887 | 0.40286 | 0.0030715 | 17.4074 | 17.4086 | 83.2048 | 0.0010135 | 0.017407 | 17.4079 | 17.4079 | 0.018507 | 0.0025835 | 0.0048257 | 17.4409 | 17.4285 | 4.2173e-05 | 53.7092 | 17.4079 | 0.00059559 | 0.0011467 | 0.19109 | 0.0009427 | 29.725 | 0.16625 | 1.1226e-05 | 0.0082227 | 0.0096337 | 19.215 | 0.00062504 | 21.3246 | 0.00018394 | 19.229 | 17.4074 | 0.0024076 | 17.4085 | 0.0062254
2052 Oct | 3.3184 | 102.3208 | 0.11198 | 4.1065 | 14.041 | 0.39107 | 0.0036675 | 13.9503 | 13.9515 | 86.3806 | 0.00091153 | 0.01395 | 13.9508 | 13.9508 | 0.011384 | 0.0021009 | 0.0033453 | 13.9848 | 13.9794 | 3.4113e-05 | 52.597 | 13.9506 | 0.00049724 | 0.00093189 | 0.16303 | 0.00077021 | 27.3376 | 0.13419 | 1.0989e-05 | 0.0065822 | 0.0078149 | 15.2404 | 0.00050948 | 17.7639 | 0.00014943 | 15.6828 | 13.9503 | 0.0022972 | 13.9513 | 0.0059402
2052 Nov | 3.2048 | 108.726 | 0.06831 | 2.6068 | 8.5457 | 0.31143 | 0.0020048 | 8.4439 | 8.4451 | 85.6164 | 0.0007491 | 0.0084439 | 8.4444 | 8.4444 | 0.0071436 | 0.0013794 | 0.0021282 | 8.4789 | 8.4831 | 2.6806e-05 | 50.8625 | 8.4445 | 0.00039805 | 0.00093918 | 0.11841 | 0.00054316 | 24.6758 | 0.099047 | 1.0601e-05 | 0.0042325 | 0.0052332 | 10.106 | 0.00039759 | 12.4176 | 9.5863e-05 | 10.337 | 8.4439 | 0.0019608 | 8.4449 | 0.0073959
2052 Dec | 3.2207 | 116.5136 | 0.078835 | 2.9569 | 9.9544 | 0.34562 | 0.0021718 | 9.8472 | 9.8483 | 94.3573 | 0.00079049 | 0.0098472 | 9.8476 | 9.8476 | 0.0069666 | 0.0015141 | 0.002228 | 9.887 | 9.8571 | 3.8034e-05 | 53.1217 | 9.8474 | 0.00041802 | 0.00077623 | 0.14983 | 0.00054875 | 27.4737 | 0.12791 | 1.07e-05 | 0.0045781 | 0.0060355 | 10.9025 | 0.00042273 | 13.9851 | 0.00010842 | 11.7696 | 9.8472 | 0.0021906 | 9.8482 | 0.0080352
2053 Jan | 5.754 | 124.7434 | 0.088445 | 3.2762 | 11.2307 | 0.35686 | 0.0023241 | 11.1269 | 11.1283 | 102.1793 | 0.00082824 | 0.011127 | 11.1274 | 11.1274 | 0.0074517 | 0.0017603 | 0.0037265 | 11.1713 | 11.1368 | 3.7215e-05 | 58.5855 | 11.1274 | 0.00056337 | 0.001026 | 0.37364 | 0.0007258 | 30.7968 | 0.14391 | 1.0789e-05 | 0.0052498 | 0.007035 | 12.742 | 0.00049202 | 15.5462 | 0.00012121 | 13.395 | 11.1269 | 0.0023394 | 11.1279 | 0.0077557
2053 Feb | 3.3056 | 129.9189 | 0.14106 | 4.5514 | 16.3465 | 0.46479 | 0.0029323 | 16.2382 | 16.2398 | 112.7288 | 0.00097903 | 0.016238 | 16.2386 | 16.2386 | 0.00965 | 0.002392 | 0.0032514 | 16.2822 | 16.248 | 3.7701e-05 | 62.3019 | 16.2384 | 0.0006433 | 0.0014826 | 0.2216 | 0.00092578 | 36.0275 | 0.17517 | 1.1148e-05 | 0.0075321 | 0.0094959 | 17.6578 | 0.00058917 | 20.7584 | 0.00017227 | 18.3838 | 16.2382 | 0.0028786 | 16.2392 | 0.0082044
2053 Mar | 3.4269 | 131.5323 | 0.15781 | 5.0641 | 18.4025 | 0.49287 | 0.0032654 | 18.2931 | 18.2945 | 118.4698 | 0.0010396 | 0.018293 | 18.2935 | 18.2935 | 0.010252 | 0.0026581 | 0.0037701 | 18.3351 | 18.3029 | 3.9834e-05 | 64.914 | 18.2934 | 0.00064766 | 0.00093225 | 0.21532 | 0.00099651 | 38.1204 | 0.19693 | 1.1291e-05 | 0.0085043 | 0.010446 | 19.9034 | 0.00064524 | 22.7321 | 0.00019293 | 20.4517 | 18.2931 | 0.0030766 | 18.294 | 0.0073919
2053 Apr | 3.9454 | 150.649 | 0.32955 | 11.2917 | 43.3644 | 0.97714 | 0.0061471 | 43.2533 | 43.2546 | 161.9881 | 0.001776 | 0.043253 | 43.2538 | 43.2538 | 0.020384 | 0.0059174 | 0.0054189 | 43.2945 | 43.2629 | 7.244e-05 | 90.0537 | 43.2536 | 0.0013592 | 0.0015618 | 0.4003 | 0.0022359 | 63.1115 | 0.39316 | 1.304e-05 | 0.019704 | 0.023142 | 44.7909 | 0.0012656 | 47.6755 | 0.00044216 | 45.4283 | 43.2533 | 0.0053283 | 43.2543 | 0.014253
2053 May | 24.6986 | 58.6258 | 0.17454 | 7.0569 | 22.6443 | 0.47177 | 0.0055036 | 22.5645 | 22.5658 | 61.3813 | 0.0011657 | 0.022564 | 22.5649 | 22.5649 | 0.1503 | 0.0032681 | 0.0056642 | 22.5965 | 22.5742 | 8.5131e-05 | 37.0716 | 22.5654 | 0.0013811 | 0.0031791 | 0.37945 | 0.0018773 | 27.8562 | 0.26901 | 1.2543e-05 | 0.010341 | 0.014551 | 23.9931 | 0.00071542 | 25.2532 | 0.00024289 | 23.8698 | 22.5645 | 0.0024955 | 22.5658 | 0.01278
2053 Jun | 8.2097 | 88.5558 | 0.17004 | 5.9555 | 21.9324 | 0.49715 | 0.003602 | 21.8659 | 21.8676 | 81.3641 | 0.001145 | 0.021866 | 21.8664 | 21.8664 | 0.027124 | 0.0032416 | 0.0069937 | 21.8988 | 21.906 | 4.6079e-05 | 50.6868 | 21.8667 | 0.00079967 | 0.0014405 | 0.42068 | 0.0013525 | 31.0847 | 0.19717 | 1.1539e-05 | 0.010574 | 0.01187 | 23.8213 | 0.00074735 | 25.5634 | 0.0002303 | 23.7083 | 21.8659 | 0.0027227 | 21.8671 | 0.0083457
2053 Jul | 3.4015 | 108.4136 | 0.18645 | 6.5372 | 24.2799 | 0.51869 | 0.0038795 | 24.1973 | 24.1989 | 96.2975 | 0.0012138 | 0.024197 | 24.1978 | 24.1978 | 0.024804 | 0.0035369 | 0.0075058 | 24.2343 | 24.2071 | 4.4074e-05 | 58.3929 | 24.1977 | 0.00075855 | 0.0012735 | 0.26573 | 0.0013005 | 36.1636 | 0.21872 | 1.158e-05 | 0.011451 | 0.012984 | 25.644 | 0.00078324 | 28.0756 | 0.00025178 | 25.9711 | 24.1973 | 0.0031104 | 24.1983 | 0.0079042
2053 Aug | 5.5883 | 101.1732 | 0.13409 | 4.5943 | 16.4993 | 0.36654 | 0.003181 | 16.4102 | 16.4114 | 85.8439 | 0.0009841 | 0.01641 | 16.4106 | 16.4106 | 0.018738 | 0.0024843 | 0.0054471 | 16.447 | 16.42 | 4.0447e-05 | 52.1847 | 16.4106 | 0.00057323 | 0.0010428 | 0.26176 | 0.00093257 | 28.7997 | 0.15163 | 1.1159e-05 | 0.0077203 | 0.0091343 | 18.077 | 0.00058495 | 20.4321 | 0.00017407 | 18.1964 | 16.4102 | 0.0024083 | 16.4112 | 0.0057817
2053 Sep | 3.4718 | 99.6115 | 0.138 | 4.8401 | 17.4766 | 0.40263 | 0.00307 | 17.3953 | 17.3965 | 83.1825 | 0.0010132 | 0.017395 | 17.3958 | 17.3958 | 0.018503 | 0.0025819 | 0.0048256 | 17.4288 | 17.4165 | 4.2158e-05 | 53.6973 | 17.3958 | 0.00059528 | 0.0011464 | 0.19101 | 0.00094211 | 29.7131 | 0.16615 | 1.1225e-05 | 0.0082173 | 0.0096277 | 19.2029 | 0.00062475 | 21.3126 | 0.00018382 | 19.2169 | 17.3953 | 0.0024066 | 17.3964 | 0.0062227
2053 Oct | 3.3185 | 102.3199 | 0.11197 | 4.1062 | 14.0398 | 0.39105 | 0.0036674 | 13.9491 | 13.9503 | 86.378 | 0.0009115 | 0.013949 | 13.9496 | 13.9496 | 0.011384 | 0.0021007 | 0.0033456 | 13.9836 | 13.9782 | 3.4112e-05 | 52.5957 | 13.9494 | 0.00049721 | 0.00093188 | 0.16302 | 0.00077016 | 27.3364 | 0.13418 | 1.0989e-05 | 0.0065817 | 0.0078143 | 15.2393 | 0.00050946 | 17.7627 | 0.00014942 | 15.6816 | 13.9491 | 0.0022972 | 13.9501 | 0.0059399
2053 Nov | 3.2049 | 108.7281 | 0.068327 | 2.6073 | 8.5481 | 0.31148 | 0.0020051 | 8.4462 | 8.4474 | 85.6198 | 0.00074916 | 0.0084462 | 8.4467 | 8.4467 | 0.0071451 | 0.0013797 | 0.0021287 | 8.4812 | 8.4854 | 2.6809e-05 | 50.8644 | 8.4468 | 0.00039811 | 0.00093925 | 0.11843 | 0.00054328 | 24.678 | 0.099064 | 1.0602e-05 | 0.0042335 | 0.0052344 | 10.1083 | 0.00039766 | 12.4199 | 9.5886e-05 | 10.3393 | 8.4463 | 0.0019611 | 8.4473 | 0.0073963
2053 Dec | 3.2209 | 116.5164 | 0.07886 | 2.9577 | 9.9577 | 0.34568 | 0.0021722 | 9.8505 | 9.8516 | 94.3623 | 0.00079059 | 0.0098505 | 9.851 | 9.851 | 0.0069685 | 0.0015146 | 0.0022286 | 9.8903 | 9.8604 | 3.8038e-05 | 53.1245 | 9.8507 | 0.00041811 | 0.00077633 | 0.14986 | 0.00054893 | 27.4769 | 0.12793 | 1.07e-05 | 0.0045796 | 0.0060372 | 10.9058 | 0.00042282 | 13.9884 | 0.00010846 | 11.7729 | 9.8505 | 0.002191 | 9.8515 | 0.0080359
2054 Jan | 5.7541 | 124.747 | 0.088478 | 3.2773 | 11.2351 | 0.35694 | 0.0023246 | 11.1313 | 11.1327 | 102.1862 | 0.00082837 | 0.011131 | 11.1318 | 11.1318 | 0.007454 | 0.0017609 | 0.003727 | 11.1757 | 11.1412 | 3.722e-05 | 58.5893 | 11.1319 | 0.00056349 | 0.0010261 | 0.37367 | 0.00072602 | 30.801 | 0.14394 | 1.0789e-05 | 0.0052519 | 0.0070372 | 12.7464 | 0.00049213 | 15.5506 | 0.00012125 | 13.3994 | 11.1313 | 0.0023399 | 11.1324 | 0.0077567
2054 Feb | 3.3058 | 129.9239 | 0.14111 | 4.5529 | 16.3525 | 0.46491 | 0.002933 | 16.2441 | 16.2458 | 112.7382 | 0.0009792 | 0.016244 | 16.2446 | 16.2446 | 0.0096529 | 0.0023928 | 0.003252 | 16.2881 | 16.2539 | 3.7709e-05 | 62.3072 | 16.2443 | 0.00064345 | 0.0014827 | 0.22164 | 0.00092608 | 36.0332 | 0.17521 | 1.1148e-05 | 0.0075348 | 0.0094988 | 17.6638 | 0.00058933 | 20.7643 | 0.00017233 | 18.3897 | 16.2441 | 0.0028792 | 16.2451 | 0.0082057
2054 Mar | 3.4271 | 131.5386 | 0.15786 | 5.066 | 18.41 | 0.49302 | 0.0032662 | 18.3005 | 18.3019 | 118.4818 | 0.0010399 | 0.0183 | 18.301 | 18.301 | 0.010256 | 0.0026591 | 0.0037708 | 18.3425 | 18.3103 | 3.9844e-05 | 64.9207 | 18.3008 | 0.00064785 | 0.00093246 | 0.21537 | 0.00099689 | 38.1277 | 0.19698 | 1.1291e-05 | 0.0085077 | 0.01045 | 19.9109 | 0.00064543 | 22.7395 | 0.00019301 | 20.4591 | 18.3005 | 0.0030773 | 18.3015 | 0.0073936
2054 Apr | 3.9454 | 150.6453 | 0.32952 | 11.2906 | 43.3603 | 0.97706 | 0.0061466 | 43.2491 | 43.2505 | 161.9805 | 0.0017758 | 0.043249 | 43.2496 | 43.2496 | 0.020382 | 0.0059169 | 0.0054188 | 43.2903 | 43.2587 | 7.2435e-05 | 90.0497 | 43.2494 | 0.0013591 | 0.0015617 | 0.40027 | 0.0022357 | 63.1074 | 0.39313 | 1.304e-05 | 0.019702 | 0.02314 | 44.7867 | 0.0012655 | 47.6713 | 0.00044212 | 45.4241 | 43.2491 | 0.0053279 | 43.2501 | 0.014252
2054 May | 24.6986 | 58.6249 | 0.17453 | 7.0566 | 22.643 | 0.47174 | 0.0055034 | 22.5632 | 22.5645 | 61.379 | 0.0011656 | 0.022563 | 22.5637 | 22.5637 | 0.1503 | 0.003268 | 0.0056642 | 22.5952 | 22.5729 | 8.5129e-05 | 37.0704 | 22.5641 | 0.001381 | 0.003179 | 0.37945 | 0.0018772 | 27.855 | 0.269 | 1.2543e-05 | 0.010341 | 0.01455 | 23.9918 | 0.00071539 | 25.2519 | 0.00024288 | 23.8685 | 22.5632 | 0.0024955 | 22.5645 | 0.01278
2054 Jun | 8.2087 | 88.4733 | 0.16939 | 5.934 | 21.8461 | 0.49547 | 0.0035918 | 21.7795 | 21.7812 | 81.2059 | 0.0011425 | 0.021779 | 21.78 | 21.78 | 0.027092 | 0.0032304 | 0.0069912 | 21.8124 | 21.8196 | 4.5973e-05 | 50.6019 | 21.7803 | 0.00079743 | 0.0014384 | 0.42013 | 0.0013482 | 30.9988 | 0.1965 | 1.1533e-05 | 0.010535 | 0.011827 | 23.7351 | 0.00074521 | 25.4774 | 0.00022944 | 23.6221 | 21.7795 | 0.002715 | 21.7807 | 0.008326
2054 Jul | 3.4015 | 108.4111 | 0.18643 | 6.5365 | 24.277 | 0.51863 | 0.0038791 | 24.1944 | 24.196 | 96.2921 | 0.0012137 | 0.024194 | 24.1948 | 24.1948 | 0.024803 | 0.0035365 | 0.0075057 | 24.2314 | 24.2041 | 4.4071e-05 | 58.39 | 24.1947 | 0.00075848 | 0.0012734 | 0.26572 | 0.0013003 | 36.1607 | 0.21869 | 1.158e-05 | 0.011449 | 0.012983 | 25.641 | 0.00078317 | 28.0727 | 0.00025175 | 25.9681 | 24.1944 | 0.0031102 | 24.1954 | 0.0079035
2054 Aug | 5.5883 | 101.1729 | 0.13408 | 4.594 | 16.4979 | 0.36651 | 0.0031808 | 16.4087 | 16.41 | 85.8407 | 0.00098406 | 0.016409 | 16.4092 | 16.4092 | 0.018738 | 0.0024842 | 0.0054475 | 16.4456 | 16.4186 | 4.0446e-05 | 52.1833 | 16.4092 | 0.00057319 | 0.0010428 | 0.26175 | 0.0009325 | 28.7984 | 0.15162 | 1.1159e-05 | 0.0077198 | 0.0091336 | 18.0756 | 0.00058492 | 20.4307 | 0.00017405 | 18.195 | 16.4088 | 0.0024083 | 16.4098 | 0.0057814
2054 Sep | 3.4719 | 99.6212 | 0.13808 | 4.8428 | 17.4872 | 0.40283 | 0.0030713 | 17.4059 | 17.4071 | 83.2014 | 0.0010135 | 0.017406 | 17.4064 | 17.4064 | 0.018507 | 0.0025833 | 0.0048262 | 17.4394 | 17.427 | 4.2171e-05 | 53.7074 | 17.4064 | 0.00059555 | 0.0011467 | 0.19108 | 0.00094263 | 29.7235 | 0.16623 | 1.1226e-05 | 0.0082221 | 0.0096329 | 19.2135 | 0.00062502 | 21.3231 | 0.00018392 | 19.2275 | 17.4059 | 0.0024076 | 17.407 | 0.0062251
2054 Oct | 3.3186 | 102.3228 | 0.112 | 4.107 | 14.0429 | 0.39111 | 0.0036677 | 13.9522 | 13.9534 | 86.3835 | 0.00091159 | 0.013952 | 13.9527 | 13.9527 | 0.011386 | 0.0021011 | 0.0033458 | 13.9868 | 13.9813 | 3.4116e-05 | 52.5987 | 13.9525 | 0.0004973 | 0.00093196 | 0.16304 | 0.00077031 | 27.3395 | 0.1342 | 1.099e-05 | 0.0065831 | 0.0078159 | 15.2424 | 0.00050953 | 17.7658 | 0.00014945 | 15.6848 | 13.9522 | 0.0022975 | 13.9532 | 0.0059406
2054 Nov | 3.2049 | 108.7282 | 0.068328 | 2.6074 | 8.5481 | 0.31148 | 0.0020051 | 8.4463 | 8.4475 | 85.6199 | 0.00074917 | 0.0084463 | 8.4468 | 8.4468 | 0.0071452 | 0.0013797 | 0.0021288 | 8.4813 | 8.4854 | 2.6809e-05 | 50.8645 | 8.4468 | 0.00039812 | 0.00093926 | 0.11843 | 0.00054328 | 24.6781 | 0.099065 | 1.0602e-05 | 0.0042336 | 0.0052344 | 10.1084 | 0.00039766 | 12.42 | 9.5887e-05 | 10.3394 | 8.4463 | 0.0019611 | 8.4473 | 0.0073964
2054 Dec | 3.2209 | 116.5165 | 0.078861 | 2.9577 | 9.9578 | 0.34568 | 0.0021722 | 9.8506 | 9.8517 | 94.3623 | 0.00079059 | 0.0098506 | 9.8511 | 9.8511 | 0.0069686 | 0.0015146 | 0.0022286 | 9.8904 | 9.8605 | 3.8038e-05 | 53.1246 | 9.8508 | 0.00041811 | 0.00077634 | 0.14986 | 0.00054893 | 27.477 | 0.12794 | 1.07e-05 | 0.0045796 | 0.0060372 | 10.9059 | 0.00042282 | 13.9885 | 0.00010846 | 11.773 | 9.8506 | 0.002191 | 9.8516 | 0.0080359
2055 Jan | 5.7541 | 124.7472 | 0.088479 | 3.2773 | 11.2353 | 0.35695 | 0.0023246 | 11.1315 | 11.1328 | 102.1863 | 0.00082838 | 0.011131 | 11.132 | 11.132 | 0.0074541 | 0.0017609 | 0.0037271 | 11.1759 | 11.1414 | 3.722e-05 | 58.5894 | 11.132 | 0.00056349 | 0.0010261 | 0.37367 | 0.00072603 | 30.8011 | 0.14394 | 1.0789e-05 | 0.0052519 | 0.0070372 | 12.7465 | 0.00049214 | 15.5507 | 0.00012125 | 13.3995 | 11.1315 | 0.0023399 | 11.1325 | 0.0077567
2055 Feb | 3.3058 | 129.9241 | 0.14111 | 4.5529 | 16.3526 | 0.46491 | 0.0029331 | 16.2443 | 16.2459 | 112.7384 | 0.00097921 | 0.016244 | 16.2447 | 16.2447 | 0.009653 | 0.0023928 | 0.0032521 | 16.2883 | 16.2541 | 3.7709e-05 | 62.3073 | 16.2445 | 0.00064345 | 0.0014827 | 0.22164 | 0.00092609 | 36.0333 | 0.17521 | 1.1148e-05 | 0.0075349 | 0.0094989 | 17.6639 | 0.00058933 | 20.7645 | 0.00017234 | 18.3899 | 16.2443 | 0.0028793 | 16.2453 | 0.0082058
2055 Mar | 3.4271 | 131.5388 | 0.15787 | 5.066 | 18.4102 | 0.49302 | 0.0032663 | 18.3007 | 18.3021 | 118.4821 | 0.0010399 | 0.018301 | 18.3012 | 18.3012 | 0.010256 | 0.0026591 | 0.0037708 | 18.3428 | 18.3105 | 3.9844e-05 | 64.9209 | 18.301 | 0.00064786 | 0.00093246 | 0.21537 | 0.0009969 | 38.1279 | 0.19698 | 1.1291e-05 | 0.0085078 | 0.01045 | 19.9111 | 0.00064544 | 22.7397 | 0.00019301 | 20.4593 | 18.3007 | 0.0030774 | 18.3017 | 0.0073937
2055 Apr | 3.9455 | 150.6511 | 0.32957 | 11.2923 | 43.3668 | 0.97719 | 0.0061474 | 43.2557 | 43.257 | 161.9921 | 0.001776 | 0.043256 | 43.2561 | 43.2561 | 0.020385 | 0.0059177 | 0.0054191 | 43.2968 | 43.2652 | 7.2443e-05 | 90.0559 | 43.256 | 0.0013593 | 0.0015619 | 0.40031 | 0.0022361 | 63.1138 | 0.39318 | 1.304e-05 | 0.019705 | 0.023144 | 44.7933 | 0.0012656 | 47.6779 | 0.00044218 | 45.4307 | 43.2557 | 0.0053285 | 43.2567 | 0.014254
2055 May | 24.6985 | 58.6267 | 0.17454 | 7.057 | 22.6448 | 0.47178 | 0.0055036 | 22.565 | 22.5664 | 61.3823 | 0.0011657 | 0.022565 | 22.5655 | 22.5655 | 0.1503 | 0.0032682 | 0.0056643 | 22.597 | 22.5748 | 8.5132e-05 | 37.0722 | 22.566 | 0.0013811 | 0.0031791 | 0.37946 | 0.0018773 | 27.8568 | 0.26901 | 1.2543e-05 | 0.010342 | 0.014551 | 23.9936 | 0.00071544 | 25.2537 | 0.0002429 | 23.8703 | 22.565 | 0.0024956 | 22.5663 | 0.01278
2055 Jun | 8.2098 | 88.5958 | 0.17037 | 5.9666 | 21.9769 | 0.49801 | 0.0036073 | 21.9103 | 21.912 | 81.443 | 0.0011464 | 0.02191 | 21.9108 | 21.9108 | 0.027142 | 0.0032474 | 0.0069969 | 21.9432 | 21.9504 | 4.6134e-05 | 50.7292 | 21.9111 | 0.00080081 | 0.0014416 | 0.42094 | 0.0013547 | 31.1285 | 0.19751 | 1.1542e-05 | 0.010594 | 0.011892 | 23.8656 | 0.00074846 | 25.6076 | 0.00023074 | 23.7526 | 21.9103 | 0.0027266 | 21.9115 | 0.0083557
2055 Jul | 3.4015 | 108.4151 | 0.18646 | 6.5376 | 24.2814 | 0.51872 | 0.0038797 | 24.1988 | 24.2004 | 96.3001 | 0.0012139 | 0.024199 | 24.1993 | 24.1993 | 0.024805 | 0.0035371 | 0.0075059 | 24.2358 | 24.2086 | 4.4076e-05 | 58.3943 | 24.1992 | 0.00075859 | 0.0012736 | 0.26574 | 0.0013006 | 36.1651 | 0.21873 | 1.158e-05 | 0.011451 | 0.012985 | 25.6455 | 0.00078328 | 28.0771 | 0.0002518 | 25.9725 | 24.1988 | 0.0031106 | 24.1998 | 0.0079046
2055 Aug | 5.5883 | 101.1743 | 0.13409 | 4.5944 | 16.4994 | 0.36654 | 0.003181 | 16.4102 | 16.4115 | 85.8434 | 0.0009841 | 0.01641 | 16.4107 | 16.4107 | 0.018739 | 0.0024843 | 0.0054476 | 16.4471 | 16.4201 | 4.0448e-05 | 52.1847 | 16.4107 | 0.00057323 | 0.0010429 | 0.26176 | 0.00093257 | 28.7998 | 0.15163 | 1.1159e-05 | 0.0077205 | 0.0091344 | 18.0771 | 0.00058495 | 20.4322 | 0.00017407 | 18.1965 | 16.4102 | 0.0024084 | 16.4113 | 0.0057817
2055 Sep | 3.4718 | 99.6119 | 0.138 | 4.8402 | 17.477 | 0.40263 | 0.0030701 | 17.3957 | 17.3969 | 83.1831 | 0.0010132 | 0.017396 | 17.3962 | 17.3962 | 0.018503 | 0.002582 | 0.0048257 | 17.4292 | 17.4169 | 4.2159e-05 | 53.6976 | 17.3962 | 0.00059529 | 0.0011464 | 0.19102 | 0.00094212 | 29.7135 | 0.16616 | 1.1225e-05 | 0.0082175 | 0.0096279 | 19.2033 | 0.00062476 | 21.3129 | 0.00018382 | 19.2173 | 17.3957 | 0.0024067 | 17.3968 | 0.0062228
2055 Oct | 3.3186 | 102.3201 | 0.11197 | 4.1062 | 14.0398 | 0.39105 | 0.0036674 | 13.9491 | 13.9504 | 86.3781 | 0.0009115 | 0.013949 | 13.9496 | 13.9496 | 0.011384 | 0.0021007 | 0.0033457 | 13.9837 | 13.9783 | 3.4112e-05 | 52.5958 | 13.9495 | 0.00049722 | 0.00093188 | 0.16303 | 0.00077016 | 27.3365 | 0.13418 | 1.0989e-05 | 0.0065818 | 0.0078144 | 15.2393 | 0.00050946 | 17.7627 | 0.00014942 | 15.6817 | 13.9491 | 0.0022972 | 13.9501 | 0.00594
2055 Nov | 3.2049 | 108.7282 | 0.068328 | 2.6074 | 8.5481 | 0.31148 | 0.0020051 | 8.4463 | 8.4475 | 85.6199 | 0.00074917 | 0.0084463 | 8.4468 | 8.4468 | 0.0071452 | 0.0013797 | 0.0021288 | 8.4813 | 8.4854 | 2.6809e-05 | 50.8645 | 8.4469 | 0.00039812 | 0.00093926 | 0.11843 | 0.00054328 | 24.6781 | 0.099065 | 1.0602e-05 | 0.0042336 | 0.0052344 | 10.1084 | 0.00039766 | 12.42 | 9.5887e-05 | 10.3394 | 8.4463 | 0.0019611 | 8.4473 | 0.0073964
2055 Dec | 3.2209 | 116.5165 | 0.078861 | 2.9577 | 9.9578 | 0.34568 | 0.0021722 | 9.8506 | 9.8517 | 94.3624 | 0.00079059 | 0.0098506 | 9.8511 | 9.8511 | 0.0069686 | 0.0015146 | 0.0022286 | 9.8904 | 9.8605 | 3.8038e-05 | 53.1246 | 9.8508 | 0.00041811 | 0.00077634 | 0.14986 | 0.00054893 | 27.477 | 0.12794 | 1.07e-05 | 0.0045796 | 0.0060372 | 10.9059 | 0.00042282 | 13.9885 | 0.00010846 | 11.773 | 9.8506 | 0.002191 | 9.8516 | 0.0080359
2056 Jan | 5.7541 | 124.7472 | 0.088479 | 3.2773 | 11.2353 | 0.35695 | 0.0023246 | 11.1315 | 11.1328 | 102.1863 | 0.00082838 | 0.011131 | 11.132 | 11.132 | 0.0074541 | 0.0017609 | 0.0037271 | 11.1759 | 11.1414 | 3.722e-05 | 58.5894 | 11.132 | 0.00056349 | 0.0010261 | 0.37367 | 0.00072603 | 30.8011 | 0.14394 | 1.0789e-05 | 0.0052519 | 0.0070372 | 12.7465 | 0.00049214 | 15.5507 | 0.00012125 | 13.3995 | 11.1315 | 0.0023399 | 11.1325 | 0.0077567
2056 Feb | 3.3055 | 129.9101 | 0.14105 | 4.5511 | 16.3452 | 0.46477 | 0.0029322 | 16.2369 | 16.2385 | 112.7141 | 0.00097899 | 0.016237 | 16.2373 | 16.2373 | 0.0096492 | 0.002392 | 0.0032552 | 16.2809 | 16.2467 | 3.7698e-05 | 62.2959 | 16.2371 | 0.00064324 | 0.0014824 | 0.22157 | 0.0009257 | 36.024 | 0.17515 | 1.1148e-05 | 0.007532 | 0.009495 | 17.6564 | 0.00058917 | 20.7574 | 0.00017226 | 18.3824 | 16.2369 | 0.0028786 | 16.2379 | 0.0082038
2056 Mar | 3.4284 | 131.6209 | 0.1587 | 5.094 | 18.5223 | 0.4952 | 0.0032796 | 18.4129 | 18.4143 | 118.6496 | 0.0010432 | 0.018413 | 18.4134 | 18.4134 | 0.010301 | 0.002674 | 0.003785 | 18.4549 | 18.4227 | 3.9979e-05 | 65.0162 | 18.4132 | 0.00065072 | 0.00093533 | 0.21604 | 0.0010025 | 38.2326 | 0.19781 | 1.1299e-05 | 0.0085594 | 0.010505 | 20.0229 | 0.00064829 | 22.8521 | 0.00019413 | 20.571 | 18.4129 | 0.0030876 | 18.4139 | 0.0074188
2056 Apr | 3.946 | 150.6911 | 0.3299 | 11.3033 | 43.4111 | 0.97805 | 0.0061527 | 43.2999 | 43.3013 | 162.0722 | 0.0017773 | 0.0433 | 43.3004 | 43.3004 | 0.020402 | 0.0059234 | 0.0054205 | 43.3411 | 43.3095 | 7.2498e-05 | 90.0988 | 43.3002 | 0.0013604 | 0.001563 | 0.40059 | 0.0022383 | 63.1575 | 0.39352 | 1.3043e-05 | 0.019725 | 0.023166 | 44.8375 | 0.0012667 | 47.7219 | 0.00044263 | 45.4748 | 43.2999 | 0.0053324 | 43.3009 | 0.014264
2056 May | 24.6985 | 58.6362 | 0.17462 | 7.0594 | 22.6544 | 0.47197 | 0.0055048 | 22.5746 | 22.5759 | 61.4002 | 0.001166 | 0.022575 | 22.5751 | 22.5751 | 0.1503 | 0.0032694 | 0.0056644 | 22.6066 | 22.5844 | 8.5143e-05 | 37.0819 | 22.5755 | 0.0013813 | 0.0031793 | 0.37952 | 0.0018778 | 27.8665 | 0.26909 | 1.2544e-05 | 0.010346 | 0.014556 | 24.0032 | 0.00071568 | 25.2632 | 0.00024299 | 23.8799 | 22.5746 | 0.0024965 | 22.5759 | 0.012782
2056 Jun | 8.2183 | 88.5295 | 0.1699 | 5.951 | 21.9142 | 0.49678 | 0.0035999 | 21.8477 | 21.8494 | 81.3183 | 0.0011445 | 0.021848 | 21.8482 | 21.8482 | 0.027121 | 0.0032396 | 0.0070036 | 21.8806 | 21.8878 | 4.606e-05 | 50.6629 | 21.8485 | 0.00079932 | 0.0014403 | 0.42087 | 0.0013519 | 31.065 | 0.19703 | 1.1537e-05 | 0.010566 | 0.011861 | 23.8031 | 0.00074695 | 25.5465 | 0.00023012 | 23.6901 | 21.8477 | 0.0027213 | 21.8489 | 0.0083423
2056 Jul | 3.4031 | 108.5425 | 0.18748 | 6.5714 | 24.417 | 0.52135 | 0.0038958 | 24.3344 | 24.336 | 96.5411 | 0.0012179 | 0.024334 | 24.3348 | 24.3348 | 0.024863 | 0.0035547 | 0.0075143 | 24.3714 | 24.3441 | 4.4244e-05 | 58.525 | 24.3347 | 0.0007621 | 0.001277 | 0.26659 | 0.0013073 | 36.2993 | 0.21976 | 1.159e-05 | 0.011513 | 0.013053 | 25.7808 | 0.00078666 | 28.2122 | 0.00025315 | 26.1079 | 24.3344 | 0.0031228 | 24.3353 | 0.0079355
2056 Aug | 5.5882 | 101.195 | 0.13423 | 4.5991 | 16.5183 | 0.36691 | 0.0031832 | 16.4291 | 16.4304 | 85.8761 | 0.00098466 | 0.016429 | 16.4296 | 16.4296 | 0.018747 | 0.0024868 | 0.0054492 | 16.466 | 16.439 | 4.0471e-05 | 52.2031 | 16.4296 | 0.00057371 | 0.0010433 | 0.26187 | 0.00093351 | 28.8189 | 0.15178 | 1.116e-05 | 0.0077292 | 0.0091438 | 18.0959 | 0.00058543 | 20.4511 | 0.00017426 | 18.2154 | 16.4291 | 0.0024103 | 16.4302 | 0.0057861
2056 Sep | 3.4718 | 99.6225 | 0.13809 | 4.8431 | 17.4887 | 0.40286 | 0.0030715 | 17.4074 | 17.4086 | 83.2048 | 0.0010135 | 0.017407 | 17.4079 | 17.4079 | 0.018507 | 0.0025835 | 0.0048257 | 17.4409 | 17.4285 | 4.2173e-05 | 53.7092 | 17.4079 | 0.00059559 | 0.0011467 | 0.19109 | 0.0009427 | 29.725 | 0.16625 | 1.1226e-05 | 0.0082227 | 0.0096337 | 19.215 | 0.00062504 | 21.3246 | 0.00018394 | 19.229 | 17.4074 | 0.0024076 | 17.4085 | 0.0062254
2056 Oct | 3.3184 | 102.3208 | 0.11198 | 4.1065 | 14.041 | 0.39107 | 0.0036675 | 13.9503 | 13.9515 | 86.3806 | 0.00091153 | 0.01395 | 13.9508 | 13.9508 | 0.011384 | 0.0021009 | 0.0033453 | 13.9848 | 13.9794 | 3.4113e-05 | 52.597 | 13.9506 | 0.00049724 | 0.00093189 | 0.16303 | 0.00077021 | 27.3376 | 0.13419 | 1.0989e-05 | 0.0065822 | 0.0078149 | 15.2404 | 0.00050948 | 17.7639 | 0.00014943 | 15.6828 | 13.9503 | 0.0022972 | 13.9513 | 0.0059402
2056 Nov | 3.2048 | 108.726 | 0.06831 | 2.6068 | 8.5457 | 0.31143 | 0.0020048 | 8.4439 | 8.4451 | 85.6164 | 0.0007491 | 0.0084439 | 8.4444 | 8.4444 | 0.0071436 | 0.0013794 | 0.0021282 | 8.4789 | 8.4831 | 2.6806e-05 | 50.8625 | 8.4445 | 0.00039805 | 0.00093918 | 0.11841 | 0.00054316 | 24.6758 | 0.099047 | 1.0601e-05 | 0.0042325 | 0.0052332 | 10.106 | 0.00039759 | 12.4176 | 9.5863e-05 | 10.337 | 8.4439 | 0.0019608 | 8.4449 | 0.0073959
2056 Dec | 3.2207 | 116.5136 | 0.078835 | 2.9569 | 9.9544 | 0.34562 | 0.0021718 | 9.8472 | 9.8483 | 94.3573 | 0.00079049 | 0.0098472 | 9.8476 | 9.8476 | 0.0069666 | 0.0015141 | 0.002228 | 9.887 | 9.8571 | 3.8034e-05 | 53.1217 | 9.8474 | 0.00041802 | 0.00077623 | 0.14983 | 0.00054875 | 27.4737 | 0.12791 | 1.07e-05 | 0.0045781 | 0.0060355 | 10.9025 | 0.00042273 | 13.9851 | 0.00010842 | 11.7696 | 9.8472 | 0.0021906 | 9.8482 | 0.0080352
2057 Jan | 5.754 | 124.7434 | 0.088445 | 3.2762 | 11.2307 | 0.35686 | 0.0023241 | 11.1269 | 11.1283 | 102.1793 | 0.00082824 | 0.011127 | 11.1274 | 11.1274 | 0.0074517 | 0.0017603 | 0.0037265 | 11.1713 | 11.1368 | 3.7215e-05 | 58.5855 | 11.1274 | 0.00056337 | 0.001026 | 0.37364 | 0.0007258 | 30.7968 | 0.14391 | 1.0789e-05 | 0.0052498 | 0.007035 | 12.742 | 0.00049202 | 15.5462 | 0.00012121 | 13.395 | 11.1269 | 0.0023394 | 11.1279 | 0.0077557
2057 Feb | 3.3056 | 129.9189 | 0.14106 | 4.5514 | 16.3465 | 0.46479 | 0.0029323 | 16.2382 | 16.2398 | 112.7288 | 0.00097903 | 0.016238 | 16.2386 | 16.2386 | 0.00965 | 0.002392 | 0.0032514 | 16.2822 | 16.248 | 3.7701e-05 | 62.3019 | 16.2384 | 0.0006433 | 0.0014826 | 0.2216 | 0.00092578 | 36.0275 | 0.17517 | 1.1148e-05 | 0.0075321 | 0.0094959 | 17.6578 | 0.00058917 | 20.7584 | 0.00017227 | 18.3838 | 16.2382 | 0.0028786 | 16.2392 | 0.0082044
2057 Mar | 3.4269 | 131.5323 | 0.15781 | 5.0641 | 18.4025 | 0.49287 | 0.0032654 | 18.2931 | 18.2945 | 118.4698 | 0.0010396 | 0.018293 | 18.2935 | 18.2935 | 0.010252 | 0.0026581 | 0.0037701 | 18.3351 | 18.3029 | 3.9834e-05 | 64.914 | 18.2934 | 0.00064766 | 0.00093225 | 0.21532 | 0.00099651 | 38.1204 | 0.19693 | 1.1291e-05 | 0.0085043 | 0.010446 | 19.9034 | 0.00064524 | 22.7321 | 0.00019293 | 20.4517 | 18.2931 | 0.0030766 | 18.294 | 0.0073919
2057 Apr | 3.9454 | 150.649 | 0.32955 | 11.2917 | 43.3644 | 0.97714 | 0.0061471 | 43.2533 | 43.2546 | 161.9881 | 0.001776 | 0.043253 | 43.2538 | 43.2538 | 0.020384 | 0.0059174 | 0.0054189 | 43.2945 | 43.2629 | 7.244e-05 | 90.0537 | 43.2536 | 0.0013592 | 0.0015618 | 0.4003 | 0.0022359 | 63.1115 | 0.39316 | 1.304e-05 | 0.019704 | 0.023142 | 44.7909 | 0.0012656 | 47.6755 | 0.00044216 | 45.4283 | 43.2533 | 0.0053283 | 43.2543 | 0.014253
2057 May | 24.6986 | 58.6258 | 0.17454 | 7.0569 | 22.6443 | 0.47177 | 0.0055036 | 22.5645 | 22.5658 | 61.3813 | 0.0011657 | 0.022564 | 22.5649 | 22.5649 | 0.1503 | 0.0032681 | 0.0056642 | 22.5965 | 22.5742 | 8.5131e-05 | 37.0716 | 22.5654 | 0.0013811 | 0.0031791 | 0.37945 | 0.0018773 | 27.8562 | 0.26901 | 1.2543e-05 | 0.010341 | 0.014551 | 23.9931 | 0.00071542 | 25.2532 | 0.00024289 | 23.8698 | 22.5645 | 0.0024955 | 22.5658 | 0.01278
2057 Jun | 8.2097 | 88.5558 | 0.17004 | 5.9555 | 21.9324 | 0.49715 | 0.003602 | 21.8659 | 21.8676 | 81.3641 | 0.001145 | 0.021866 | 21.8664 | 21.8664 | 0.027124 | 0.0032416 | 0.0069937 | 21.8988 | 21.906 | 4.6079e-05 | 50.6868 | 21.8667 | 0.00079967 | 0.0014405 | 0.42068 | 0.0013525 | 31.0847 | 0.19717 | 1.1539e-05 | 0.010574 | 0.01187 | 23.8213 | 0.00074735 | 25.5634 | 0.0002303 | 23.7083 | 21.8659 | 0.0027227 | 21.8671 | 0.0083457
2057 Jul | 3.4015 | 108.4136 | 0.18645 | 6.5372 | 24.2799 | 0.51869 | 0.0038795 | 24.1973 | 24.1989 | 96.2975 | 0.0012138 | 0.024197 | 24.1978 | 24.1978 | 0.024804 | 0.0035369 | 0.0075058 | 24.2343 | 24.2071 | 4.4074e-05 | 58.3929 | 24.1977 | 0.00075855 | 0.0012735 | 0.26573 | 0.0013005 | 36.1636 | 0.21872 | 1.158e-05 | 0.011451 | 0.012984 | 25.644 | 0.00078324 | 28.0756 | 0.00025178 | 25.9711 | 24.1973 | 0.0031104 | 24.1983 | 0.0079042
2057 Aug | 5.5883 | 101.1732 | 0.13409 | 4.5943 | 16.4993 | 0.36654 | 0.003181 | 16.4102 | 16.4114 | 85.8439 | 0.0009841 | 0.01641 | 16.4106 | 16.4106 | 0.018738 | 0.0024843 | 0.0054471 | 16.447 | 16.42 | 4.0447e-05 | 52.1847 | 16.4106 | 0.00057323 | 0.0010428 | 0.26176 | 0.00093257 | 28.7997 | 0.15163 | 1.1159e-05 | 0.0077203 | 0.0091343 | 18.077 | 0.00058495 | 20.4321 | 0.00017407 | 18.1964 | 16.4102 | 0.0024083 | 16.4112 | 0.0057817
2057 Sep | 3.4718 | 99.6115 | 0.138 | 4.8401 | 17.4766 | 0.40263 | 0.00307 | 17.3953 | 17.3965 | 83.1825 | 0.0010132 | 0.017395 | 17.3958 | 17.3958 | 0.018503 | 0.0025819 | 0.0048256 | 17.4288 | 17.4165 | 4.2158e-05 | 53.6973 | 17.3958 | 0.00059528 | 0.0011464 | 0.19101 | 0.00094211 | 29.7131 | 0.16615 | 1.1225e-05 | 0.0082173 | 0.0096277 | 19.2029 | 0.00062475 | 21.3126 | 0.00018382 | 19.2169 | 17.3953 | 0.0024066 | 17.3964 | 0.0062227
2057 Oct | 3.3185 | 102.3199 | 0.11197 | 4.1062 | 14.0398 | 0.39105 | 0.0036674 | 13.9491 | 13.9503 | 86.378 | 0.0009115 | 0.013949 | 13.9496 | 13.9496 | 0.011384 | 0.0021007 | 0.0033456 | 13.9836 | 13.9782 | 3.4112e-05 | 52.5957 | 13.9494 | 0.00049721 | 0.00093188 | 0.16302 | 0.00077016 | 27.3364 | 0.13418 | 1.0989e-05 | 0.0065817 | 0.0078143 | 15.2393 | 0.00050946 | 17.7627 | 0.00014942 | 15.6816 | 13.9491 | 0.0022972 | 13.9501 | 0.0059399
2057 Nov | 3.2049 | 108.7281 | 0.068327 | 2.6073 | 8.5481 | 0.31148 | 0.0020051 | 8.4462 | 8.4474 | 85.6198 | 0.00074916 | 0.0084462 | 8.4467 | 8.4467 | 0.0071451 | 0.0013797 | 0.0021287 | 8.4812 | 8.4854 | 2.6809e-05 | 50.8644 | 8.4468 | 0.00039811 | 0.00093925 | 0.11843 | 0.00054328 | 24.678 | 0.099064 | 1.0602e-05 | 0.0042335 | 0.0052344 | 10.1083 | 0.00039766 | 12.4199 | 9.5886e-05 | 10.3393 | 8.4463 | 0.0019611 | 8.4473 | 0.0073963
2057 Dec | 3.2209 | 116.5164 | 0.07886 | 2.9577 | 9.9577 | 0.34568 | 0.0021722 | 9.8505 | 9.8516 | 94.3623 | 0.00079059 | 0.0098505 | 9.851 | 9.851 | 0.0069685 | 0.0015146 | 0.0022286 | 9.8903 | 9.8604 | 3.8038e-05 | 53.1245 | 9.8507 | 0.00041811 | 0.00077633 | 0.14986 | 0.00054893 | 27.4769 | 0.12793 | 1.07e-05 | 0.0045796 | 0.0060372 | 10.9058 | 0.00042282 | 13.9884 | 0.00010846 | 11.7729 | 9.8505 | 0.002191 | 9.8515 | 0.0080359
2058 Jan | 5.7541 | 124.747 | 0.088478 | 3.2773 | 11.2351 | 0.35694 | 0.0023246 | 11.1313 | 11.1327 | 102.1862 | 0.00082837 | 0.011131 | 11.1318 | 11.1318 | 0.007454 | 0.0017609 | 0.003727 | 11.1757 | 11.1412 | 3.722e-05 | 58.5893 | 11.1319 | 0.00056349 | 0.0010261 | 0.37367 | 0.00072602 | 30.801 | 0.14394 | 1.0789e-05 | 0.0052519 | 0.0070372 | 12.7464 | 0.00049213 | 15.5506 | 0.00012125 | 13.3994 | 11.1313 | 0.0023399 | 11.1324 | 0.0077567
2058 Feb | 3.3058 | 129.9239 | 0.14111 | 4.5529 | 16.3525 | 0.46491 | 0.002933 | 16.2441 | 16.2458 | 112.7382 | 0.0009792 | 0.016244 | 16.2446 | 16.2446 | 0.0096529 | 0.0023928 | 0.003252 | 16.2881 | 16.2539 | 3.7709e-05 | 62.3072 | 16.2443 | 0.00064345 | 0.0014827 | 0.22164 | 0.00092608 | 36.0332 | 0.17521 | 1.1148e-05 | 0.0075348 | 0.0094988 | 17.6638 | 0.00058933 | 20.7643 | 0.00017233 | 18.3897 | 16.2441 | 0.0028792 | 16.2451 | 0.0082057
2058 Mar | 3.4271 | 131.5386 | 0.15786 | 5.066 | 18.41 | 0.49302 | 0.0032662 | 18.3005 | 18.3019 | 118.4818 | 0.0010399 | 0.0183 | 18.301 | 18.301 | 0.010256 | 0.0026591 | 0.0037708 | 18.3425 | 18.3103 | 3.9844e-05 | 64.9207 | 18.3008 | 0.00064785 | 0.00093246 | 0.21537 | 0.00099689 | 38.1277 | 0.19698 | 1.1291e-05 | 0.0085077 | 0.01045 | 19.9109 | 0.00064543 | 22.7395 | 0.00019301 | 20.4591 | 18.3005 | 0.0030773 | 18.3015 | 0.0073936
2058 Apr | 3.9454 | 150.6453 | 0.32952 | 11.2906 | 43.3603 | 0.97706 | 0.0061466 | 43.2491 | 43.2505 | 161.9805 | 0.0017758 | 0.043249 | 43.2496 | 43.2496 | 0.020382 | 0.0059169 | 0.0054188 | 43.2903 | 43.2587 | 7.2435e-05 | 90.0497 | 43.2494 | 0.0013591 | 0.0015617 | 0.40027 | 0.0022357 | 63.1074 | 0.39313 | 1.304e-05 | 0.019702 | 0.02314 | 44.7867 | 0.0012655 | 47.6713 | 0.00044212 | 45.4241 | 43.2491 | 0.0053279 | 43.2501 | 0.014252
2058 May | 24.6986 | 58.6249 | 0.17453 | 7.0566 | 22.643 | 0.47174 | 0.0055034 | 22.5632 | 22.5645 | 61.379 | 0.0011656 | 0.022563 | 22.5637 | 22.5637 | 0.1503 | 0.003268 | 0.0056642 | 22.5952 | 22.5729 | 8.5129e-05 | 37.0704 | 22.5641 | 0.001381 | 0.003179 | 0.37945 | 0.0018772 | 27.855 | 0.269 | 1.2543e-05 | 0.010341 | 0.01455 | 23.9918 | 0.00071539 | 25.2519 | 0.00024288 | 23.8685 | 22.5632 | 0.0024955 | 22.5645 | 0.01278
2058 Jun | 8.2087 | 88.4733 | 0.16939 | 5.934 | 21.8461 | 0.49547 | 0.0035918 | 21.7795 | 21.7812 | 81.2059 | 0.0011425 | 0.021779 | 21.78 | 21.78 | 0.027092 | 0.0032304 | 0.0069912 | 21.8124 | 21.8196 | 4.5973e-05 | 50.6019 | 21.7803 | 0.00079743 | 0.0014384 | 0.42013 | 0.0013482 | 30.9988 | 0.1965 | 1.1533e-05 | 0.010535 | 0.011827 | 23.7351 | 0.00074521 | 25.4774 | 0.00022944 | 23.6221 | 21.7795 | 0.002715 | 21.7807 | 0.008326
2058 Jul | 3.4015 | 108.4111 | 0.18643 | 6.5365 | 24.277 | 0.51863 | 0.0038791 | 24.1944 | 24.196 | 96.2921 | 0.0012137 | 0.024194 | 24.1948 | 24.1948 | 0.024803 | 0.0035365 | 0.0075057 | 24.2314 | 24.2041 | 4.4071e-05 | 58.39 | 24.1947 | 0.00075848 | 0.0012734 | 0.26572 | 0.0013003 | 36.1607 | 0.21869 | 1.158e-05 | 0.011449 | 0.012983 | 25.641 | 0.00078317 | 28.0727 | 0.00025175 | 25.9681 | 24.1944 | 0.0031102 | 24.1954 | 0.0079035
2058 Aug | 5.5883 | 101.1729 | 0.13408 | 4.594 | 16.4979 | 0.36651 | 0.0031808 | 16.4087 | 16.41 | 85.8407 | 0.00098406 | 0.016409 | 16.4092 | 16.4092 | 0.018738 | 0.0024842 | 0.0054475 | 16.4456 | 16.4186 | 4.0446e-05 | 52.1833 | 16.4092 | 0.00057319 | 0.0010428 | 0.26175 | 0.0009325 | 28.7984 | 0.15162 | 1.1159e-05 | 0.0077198 | 0.0091336 | 18.0756 | 0.00058492 | 20.4307 | 0.00017405 | 18.195 | 16.4088 | 0.0024083 | 16.4098 | 0.0057814
2058 Sep | 3.4719 | 99.6212 | 0.13808 | 4.8428 | 17.4872 | 0.40283 | 0.0030713 | 17.4059 | 17.4071 | 83.2014 | 0.0010135 | 0.017406 | 17.4064 | 17.4064 | 0.018507 | 0.0025833 | 0.0048262 | 17.4394 | 17.427 | 4.2171e-05 | 53.7074 | 17.4064 | 0.00059555 | 0.0011467 | 0.19108 | 0.00094263 | 29.7235 | 0.16623 | 1.1226e-05 | 0.0082221 | 0.0096329 | 19.2135 | 0.00062502 | 21.3231 | 0.00018392 | 19.2275 | 17.4059 | 0.0024076 | 17.407 | 0.0062251
2058 Oct | 3.3186 | 102.3228 | 0.112 | 4.107 | 14.0429 | 0.39111 | 0.0036677 | 13.9522 | 13.9534 | 86.3835 | 0.00091159 | 0.013952 | 13.9527 | 13.9527 | 0.011386 | 0.0021011 | 0.0033458 | 13.9868 | 13.9813 | 3.4116e-05 | 52.5987 | 13.9525 | 0.0004973 | 0.00093196 | 0.16304 | 0.00077031 | 27.3395 | 0.1342 | 1.099e-05 | 0.0065831 | 0.0078159 | 15.2424 | 0.00050953 | 17.7658 | 0.00014945 | 15.6848 | 13.9522 | 0.0022975 | 13.9532 | 0.0059406
2058 Nov | 3.2049 | 108.7282 | 0.068328 | 2.6074 | 8.5481 | 0.31148 | 0.0020051 | 8.4463 | 8.4475 | 85.6199 | 0.00074917 | 0.0084463 | 8.4468 | 8.4468 | 0.0071452 | 0.0013797 | 0.0021288 | 8.4813 | 8.4854 | 2.6809e-05 | 50.8645 | 8.4468 | 0.00039812 | 0.00093926 | 0.11843 | 0.00054328 | 24.6781 | 0.099065 | 1.0602e-05 | 0.0042336 | 0.0052344 | 10.1084 | 0.00039766 | 12.42 | 9.5887e-05 | 10.3394 | 8.4463 | 0.0019611 | 8.4473 | 0.0073964
2058 Dec | 3.2209 | 116.5165 | 0.078861 | 2.9577 | 9.9578 | 0.34568 | 0.0021722 | 9.8506 | 9.8517 | 94.3623 | 0.00079059 | 0.0098506 | 9.8511 | 9.8511 | 0.0069686 | 0.0015146 | 0.0022286 | 9.8904 | 9.8605 | 3.8038e-05 | 53.1246 | 9.8508 | 0.00041811 | 0.00077634 | 0.14986 | 0.00054893 | 27.477 | 0.12794 | 1.07e-05 | 0.0045796 | 0.0060372 | 10.9059 | 0.00042282 | 13.9885 | 0.00010846 | 11.773 | 9.8506 | 0.002191 | 9.8516 | 0.0080359
2059 Jan | 5.7541 | 124.7472 | 0.088479 | 3.2773 | 11.2353 | 0.35695 | 0.0023246 | 11.1315 | 11.1328 | 102.1863 | 0.00082838 | 0.011131 | 11.132 | 11.132 | 0.0074541 | 0.0017609 | 0.0037271 | 11.1759 | 11.1414 | 3.722e-05 | 58.5894 | 11.132 | 0.00056349 | 0.0010261 | 0.37367 | 0.00072603 | 30.8011 | 0.14394 | 1.0789e-05 | 0.0052519 | 0.0070372 | 12.7465 | 0.00049214 | 15.5507 | 0.00012125 | 13.3995 | 11.1315 | 0.0023399 | 11.1325 | 0.0077567
2059 Feb | 3.3058 | 129.9241 | 0.14111 | 4.5529 | 16.3526 | 0.46491 | 0.0029331 | 16.2443 | 16.2459 | 112.7384 | 0.00097921 | 0.016244 | 16.2447 | 16.2447 | 0.009653 | 0.0023928 | 0.0032521 | 16.2883 | 16.2541 | 3.7709e-05 | 62.3073 | 16.2445 | 0.00064345 | 0.0014827 | 0.22164 | 0.00092609 | 36.0333 | 0.17521 | 1.1148e-05 | 0.0075349 | 0.0094989 | 17.6639 | 0.00058933 | 20.7645 | 0.00017234 | 18.3899 | 16.2443 | 0.0028793 | 16.2453 | 0.0082058
2059 Mar | 3.4271 | 131.5388 | 0.15787 | 5.066 | 18.4102 | 0.49302 | 0.0032663 | 18.3007 | 18.3021 | 118.4821 | 0.0010399 | 0.018301 | 18.3012 | 18.3012 | 0.010256 | 0.0026591 | 0.0037708 | 18.3428 | 18.3105 | 3.9844e-05 | 64.9209 | 18.301 | 0.00064786 | 0.00093246 | 0.21537 | 0.0009969 | 38.1279 | 0.19698 | 1.1291e-05 | 0.0085078 | 0.01045 | 19.9111 | 0.00064544 | 22.7397 | 0.00019301 | 20.4593 | 18.3007 | 0.0030774 | 18.3017 | 0.0073937
2059 Apr | 3.9455 | 150.6511 | 0.32957 | 11.2923 | 43.3668 | 0.97719 | 0.0061474 | 43.2557 | 43.257 | 161.9921 | 0.001776 | 0.043256 | 43.2561 | 43.2561 | 0.020385 | 0.0059177 | 0.0054191 | 43.2968 | 43.2652 | 7.2443e-05 | 90.0559 | 43.256 | 0.0013593 | 0.0015619 | 0.40031 | 0.0022361 | 63.1138 | 0.39318 | 1.304e-05 | 0.019705 | 0.023144 | 44.7933 | 0.0012656 | 47.6779 | 0.00044218 | 45.4307 | 43.2557 | 0.0053285 | 43.2567 | 0.014254
2059 May | 24.6985 | 58.6267 | 0.17454 | 7.057 | 22.6448 | 0.47178 | 0.0055036 | 22.565 | 22.5664 | 61.3823 | 0.0011657 | 0.022565 | 22.5655 | 22.5655 | 0.1503 | 0.0032682 | 0.0056643 | 22.597 | 22.5748 | 8.5132e-05 | 37.0722 | 22.566 | 0.0013811 | 0.0031791 | 0.37946 | 0.0018773 | 27.8568 | 0.26901 | 1.2543e-05 | 0.010342 | 0.014551 | 23.9936 | 0.00071544 | 25.2537 | 0.0002429 | 23.8703 | 22.565 | 0.0024956 | 22.5663 | 0.01278
2059 Jun | 8.2098 | 88.5958 | 0.17037 | 5.9666 | 21.9769 | 0.49801 | 0.0036073 | 21.9103 | 21.912 | 81.443 | 0.0011464 | 0.02191 | 21.9108 | 21.9108 | 0.027142 | 0.0032474 | 0.0069969 | 21.9432 | 21.9504 | 4.6134e-05 | 50.7292 | 21.9111 | 0.00080081 | 0.0014416 | 0.42094 | 0.0013547 | 31.1285 | 0.19751 | 1.1542e-05 | 0.010594 | 0.011892 | 23.8656 | 0.00074846 | 25.6076 | 0.00023074 | 23.7526 | 21.9103 | 0.0027266 | 21.9115 | 0.0083557
2059 Jul | 3.4015 | 108.4151 | 0.18646 | 6.5376 | 24.2814 | 0.51872 | 0.0038797 | 24.1988 | 24.2004 | 96.3001 | 0.0012139 | 0.024199 | 24.1993 | 24.1993 | 0.024805 | 0.0035371 | 0.0075059 | 24.2358 | 24.2086 | 4.4076e-05 | 58.3943 | 24.1992 | 0.00075859 | 0.0012736 | 0.26574 | 0.0013006 | 36.1651 | 0.21873 | 1.158e-05 | 0.011451 | 0.012985 | 25.6455 | 0.00078328 | 28.0771 | 0.0002518 | 25.9725 | 24.1988 | 0.0031106 | 24.1998 | 0.0079046
2059 Aug | 5.5883 | 101.1743 | 0.13409 | 4.5944 | 16.4994 | 0.36654 | 0.003181 | 16.4102 | 16.4115 | 85.8434 | 0.0009841 | 0.01641 | 16.4107 | 16.4107 | 0.018739 | 0.0024843 | 0.0054476 | 16.4471 | 16.4201 | 4.0448e-05 | 52.1847 | 16.4107 | 0.00057323 | 0.0010429 | 0.26176 | 0.00093257 | 28.7998 | 0.15163 | 1.1159e-05 | 0.0077205 | 0.0091344 | 18.0771 | 0.00058495 | 20.4322 | 0.00017407 | 18.1965 | 16.4102 | 0.0024084 | 16.4113 | 0.0057817
2059 Sep | 3.4718 | 99.6119 | 0.138 | 4.8402 | 17.477 | 0.40263 | 0.0030701 | 17.3957 | 17.3969 | 83.1831 | 0.0010132 | 0.017396 | 17.3962 | 17.3962 | 0.018503 | 0.002582 | 0.0048257 | 17.4292 | 17.4169 | 4.2159e-05 | 53.6976 | 17.3962 | 0.00059529 | 0.0011464 | 0.19102 | 0.00094212 | 29.7135 | 0.16616 | 1.1225e-05 | 0.0082175 | 0.0096279 | 19.2033 | 0.00062476 | 21.3129 | 0.00018382 | 19.2173 | 17.3957 | 0.0024067 | 17.3968 | 0.0062228
2059 Oct | 3.3186 | 102.3201 | 0.11197 | 4.1062 | 14.0398 | 0.39105 | 0.0036674 | 13.9491 | 13.9504 | 86.3781 | 0.0009115 | 0.013949 | 13.9496 | 13.9496 | 0.011384 | 0.0021007 | 0.0033457 | 13.9837 | 13.9783 | 3.4112e-05 | 52.5958 | 13.9495 | 0.00049722 | 0.00093188 | 0.16303 | 0.00077016 | 27.3365 | 0.13418 | 1.0989e-05 | 0.0065818 | 0.0078144 | 15.2393 | 0.00050946 | 17.7627 | 0.00014942 | 15.6817 | 13.9491 | 0.0022972 | 13.9501 | 0.00594
2059 Nov | 3.2049 | 108.7282 | 0.068328 | 2.6074 | 8.5481 | 0.31148 | 0.0020051 | 8.4463 | 8.4475 | 85.6199 | 0.00074917 | 0.0084463 | 8.4468 | 8.4468 | 0.0071452 | 0.0013797 | 0.0021288 | 8.4813 | 8.4854 | 2.6809e-05 | 50.8645 | 8.4469 | 0.00039812 | 0.00093926 | 0.11843 | 0.00054328 | 24.6781 | 0.099065 | 1.0602e-05 | 0.0042336 | 0.0052344 | 10.1084 | 0.00039766 | 12.42 | 9.5887e-05 | 10.3394 | 8.4463 | 0.0019611 | 8.4473 | 0.0073964
2059 Dec | 3.2209 | 116.5165 | 0.078861 | 2.9577 | 9.9578 | 0.34568 | 0.0021722 | 9.8506 | 9.8517 | 94.3624 | 0.00079059 | 0.0098506 | 9.8511 | 9.8511 | 0.0069686 | 0.0015146 | 0.0022286 | 9.8904 | 9.8605 | 3.8038e-05 | 53.1246 | 9.8508 | 0.00041811 | 0.00077634 | 0.14986 | 0.00054893 | 27.477 | 0.12794 | 1.07e-05 | 0.0045796 | 0.0060372 | 10.9059 | 0.00042282 | 13.9885 | 0.00010846 | 11.773 | 9.8506 | 0.002191 | 9.8516 | 0.0080359
2060 Jan | 5.7541 | 124.7472 | 0.088479 | 3.2773 | 11.2353 | 0.35695 | 0.0023246 | 11.1315 | 11.1328 | 102.1863 | 0.00082838 | 0.011131 | 11.132 | 11.132 | 0.0074541 | 0.0017609 | 0.0037271 | 11.1759 | 11.1414 | 3.722e-05 | 58.5894 | 11.132 | 0.00056349 | 0.0010261 | 0.37367 | 0.00072603 | 30.8011 | 0.14394 | 1.0789e-05 | 0.0052519 | 0.0070372 | 12.7465 | 0.00049214 | 15.5507 | 0.00012125 | 13.3995 | 11.1315 | 0.0023399 | 11.1325 | 0.0077567
2060 Feb | 3.3055 | 129.9101 | 0.14105 | 4.5511 | 16.3452 | 0.46477 | 0.0029322 | 16.2369 | 16.2385 | 112.7141 | 0.00097899 | 0.016237 | 16.2373 | 16.2373 | 0.0096492 | 0.002392 | 0.0032552 | 16.2809 | 16.2467 | 3.7698e-05 | 62.2959 | 16.2371 | 0.00064324 | 0.0014824 | 0.22157 | 0.0009257 | 36.024 | 0.17515 | 1.1148e-05 | 0.007532 | 0.009495 | 17.6564 | 0.00058917 | 20.7574 | 0.00017226 | 18.3824 | 16.2369 | 0.0028786 | 16.2379 | 0.0082038
2060 Mar | 3.4284 | 131.6209 | 0.1587 | 5.094 | 18.5223 | 0.4952 | 0.0032796 | 18.4129 | 18.4143 | 118.6496 | 0.0010432 | 0.018413 | 18.4134 | 18.4134 | 0.010301 | 0.002674 | 0.003785 | 18.4549 | 18.4227 | 3.9979e-05 | 65.0162 | 18.4132 | 0.00065072 | 0.00093533 | 0.21604 | 0.0010025 | 38.2326 | 0.19781 | 1.1299e-05 | 0.0085594 | 0.010505 | 20.0229 | 0.00064829 | 22.8521 | 0.00019413 | 20.571 | 18.4129 | 0.0030876 | 18.4139 | 0.0074188
2060 Apr | 3.946 | 150.6911 | 0.3299 | 11.3033 | 43.4111 | 0.97805 | 0.0061527 | 43.2999 | 43.3013 | 162.0722 | 0.0017773 | 0.0433 | 43.3004 | 43.3004 | 0.020402 | 0.0059234 | 0.0054205 | 43.3411 | 43.3095 | 7.2498e-05 | 90.0988 | 43.3002 | 0.0013604 | 0.001563 | 0.40059 | 0.0022383 | 63.1575 | 0.39352 | 1.3043e-05 | 0.019725 | 0.023166 | 44.8375 | 0.0012667 | 47.7219 | 0.00044263 | 45.4748 | 43.2999 | 0.0053324 | 43.3009 | 0.014264
2060 May | 24.6985 | 58.6362 | 0.17462 | 7.0594 | 22.6544 | 0.47197 | 0.0055048 | 22.5746 | 22.5759 | 61.4002 | 0.001166 | 0.022575 | 22.5751 | 22.5751 | 0.1503 | 0.0032694 | 0.0056644 | 22.6066 | 22.5844 | 8.5143e-05 | 37.0819 | 22.5755 | 0.0013813 | 0.0031793 | 0.37952 | 0.0018778 | 27.8665 | 0.26909 | 1.2544e-05 | 0.010346 | 0.014556 | 24.0032 | 0.00071568 | 25.2632 | 0.00024299 | 23.8799 | 22.5746 | 0.0024965 | 22.5759 | 0.012782
2060 Jun | 8.2183 | 88.5295 | 0.1699 | 5.951 | 21.9142 | 0.49678 | 0.0035999 | 21.8477 | 21.8494 | 81.3183 | 0.0011445 | 0.021848 | 21.8482 | 21.8482 | 0.027121 | 0.0032396 | 0.0070036 | 21.8806 | 21.8878 | 4.606e-05 | 50.6629 | 21.8485 | 0.00079932 | 0.0014403 | 0.42087 | 0.0013519 | 31.065 | 0.19703 | 1.1537e-05 | 0.010566 | 0.011861 | 23.8031 | 0.00074695 | 25.5465 | 0.00023012 | 23.6901 | 21.8477 | 0.0027213 | 21.8489 | 0.0083423
2060 Jul | 3.4031 | 108.5425 | 0.18748 | 6.5714 | 24.417 | 0.52135 | 0.0038958 | 24.3344 | 24.336 | 96.5411 | 0.0012179 | 0.024334 | 24.3348 | 24.3348 | 0.024863 | 0.0035547 | 0.0075143 | 24.3714 | 24.3441 | 4.4244e-05 | 58.525 | 24.3347 | 0.0007621 | 0.001277 | 0.26659 | 0.0013073 | 36.2993 | 0.21976 | 1.159e-05 | 0.011513 | 0.013053 | 25.7808 | 0.00078666 | 28.2122 | 0.00025315 | 26.1079 | 24.3344 | 0.0031228 | 24.3353 | 0.0079355
2060 Aug | 5.5882 | 101.195 | 0.13423 | 4.5991 | 16.5183 | 0.36691 | 0.0031832 | 16.4291 | 16.4304 | 85.8761 | 0.00098466 | 0.016429 | 16.4296 | 16.4296 | 0.018747 | 0.0024868 | 0.0054492 | 16.466 | 16.439 | 4.0471e-05 | 52.2031 | 16.4296 | 0.00057371 | 0.0010433 | 0.26187 | 0.00093351 | 28.8189 | 0.15178 | 1.116e-05 | 0.0077292 | 0.0091438 | 18.0959 | 0.00058543 | 20.4511 | 0.00017426 | 18.2154 | 16.4291 | 0.0024103 | 16.4302 | 0.0057861
2060 Sep | 3.4718 | 99.6225 | 0.13809 | 4.8431 | 17.4887 | 0.40286 | 0.0030715 | 17.4074 | 17.4086 | 83.2048 | 0.0010135 | 0.017407 | 17.4079 | 17.4079 | 0.018507 | 0.0025835 | 0.0048257 | 17.4409 | 17.4285 | 4.2173e-05 | 53.7092 | 17.4079 | 0.00059559 | 0.0011467 | 0.19109 | 0.0009427 | 29.725 | 0.16625 | 1.1226e-05 | 0.0082227 | 0.0096337 | 19.215 | 0.00062504 | 21.3246 | 0.00018394 | 19.229 | 17.4074 | 0.0024076 | 17.4085 | 0.0062254
2060 Oct | 3.3184 | 102.3208 | 0.11198 | 4.1065 | 14.041 | 0.39107 | 0.0036675 | 13.9503 | 13.9515 | 86.3806 | 0.00091153 | 0.01395 | 13.9508 | 13.9508 | 0.011384 | 0.0021009 | 0.0033453 | 13.9848 | 13.9794 | 3.4113e-05 | 52.597 | 13.9506 | 0.00049724 | 0.00093189 | 0.16303 | 0.00077021 | 27.3376 | 0.13419 | 1.0989e-05 | 0.0065822 | 0.0078149 | 15.2404 | 0.00050948 | 17.7639 | 0.00014943 | 15.6828 | 13.9503 | 0.0022972 | 13.9513 | 0.0059402
2060 Nov | 3.2048 | 108.726 | 0.06831 | 2.6068 | 8.5457 | 0.31143 | 0.0020048 | 8.4439 | 8.4451 | 85.6164 | 0.0007491 | 0.0084439 | 8.4444 | 8.4444 | 0.0071436 | 0.0013794 | 0.0021282 | 8.4789 | 8.4831 | 2.6806e-05 | 50.8625 | 8.4445 | 0.00039805 | 0.00093918 | 0.11841 | 0.00054316 | 24.6758 | 0.099047 | 1.0601e-05 | 0.0042325 | 0.0052332 | 10.106 | 0.00039759 | 12.4176 | 9.5863e-05 | 10.337 | 8.4439 | 0.0019608 | 8.4449 | 0.0073959
2060 Dec | 3.2207 | 116.5136 | 0.078835 | 2.9569 | 9.9544 | 0.34562 | 0.0021718 | 9.8472 | 9.8483 | 94.3573 | 0.00079049 | 0.0098472 | 9.8476 | 9.8476 | 0.0069666 | 0.0015141 | 0.002228 | 9.887 | 9.8571 | 3.8034e-05 | 53.1217 | 9.8474 | 0.00041802 | 0.00077623 | 0.14983 | 0.00054875 | 27.4737 | 0.12791 | 1.07e-05 | 0.0045781 | 0.0060355 | 10.9025 | 0.00042273 | 13.9851 | 0.00010842 | 11.7696 | 9.8472 | 0.0021906 | 9.8482 | 0.0080352
2061 Jan | 5.754 | 124.7434 | 0.088445 | 3.2762 | 11.2307 | 0.35686 | 0.0023241 | 11.1269 | 11.1283 | 102.1793 | 0.00082824 | 0.011127 | 11.1274 | 11.1274 | 0.0074517 | 0.0017603 | 0.0037265 | 11.1713 | 11.1368 | 3.7215e-05 | 58.5855 | 11.1274 | 0.00056337 | 0.001026 | 0.37364 | 0.0007258 | 30.7968 | 0.14391 | 1.0789e-05 | 0.0052498 | 0.007035 | 12.742 | 0.00049202 | 15.5462 | 0.00012121 | 13.395 | 11.1269 | 0.0023394 | 11.1279 | 0.0077557
2061 Feb | 3.3056 | 129.9189 | 0.14106 | 4.5514 | 16.3465 | 0.46479 | 0.0029323 | 16.2382 | 16.2398 | 112.7288 | 0.00097903 | 0.016238 | 16.2386 | 16.2386 | 0.00965 | 0.002392 | 0.0032514 | 16.2822 | 16.248 | 3.7701e-05 | 62.3019 | 16.2384 | 0.0006433 | 0.0014826 | 0.2216 | 0.00092578 | 36.0275 | 0.17517 | 1.1148e-05 | 0.0075321 | 0.0094959 | 17.6578 | 0.00058917 | 20.7584 | 0.00017227 | 18.3838 | 16.2382 | 0.0028786 | 16.2392 | 0.0082044
2061 Mar | 3.4269 | 131.5323 | 0.15781 | 5.0641 | 18.4025 | 0.49287 | 0.0032654 | 18.2931 | 18.2945 | 118.4698 | 0.0010396 | 0.018293 | 18.2935 | 18.2935 | 0.010252 | 0.0026581 | 0.0037701 | 18.3351 | 18.3029 | 3.9834e-05 | 64.914 | 18.2934 | 0.00064766 | 0.00093225 | 0.21532 | 0.00099651 | 38.1204 | 0.19693 | 1.1291e-05 | 0.0085043 | 0.010446 | 19.9034 | 0.00064524 | 22.7321 | 0.00019293 | 20.4517 | 18.2931 | 0.0030766 | 18.294 | 0.0073919
2061 Apr | 3.9454 | 150.649 | 0.32955 | 11.2917 | 43.3644 | 0.97714 | 0.0061471 | 43.2533 | 43.2546 | 161.9881 | 0.001776 | 0.043253 | 43.2538 | 43.2538 | 0.020384 | 0.0059174 | 0.0054189 | 43.2945 | 43.2629 | 7.244e-05 | 90.0537 | 43.2536 | 0.0013592 | 0.0015618 | 0.4003 | 0.0022359 | 63.1115 | 0.39316 | 1.304e-05 | 0.019704 | 0.023142 | 44.7909 | 0.0012656 | 47.6755 | 0.00044216 | 45.4283 | 43.2533 | 0.0053283 | 43.2543 | 0.014253
2061 May | 24.6986 | 58.6258 | 0.17454 | 7.0569 | 22.6443 | 0.47177 | 0.0055036 | 22.5645 | 22.5658 | 61.3813 | 0.0011657 | 0.022564 | 22.5649 | 22.5649 | 0.1503 | 0.0032681 | 0.0056642 | 22.5965 | 22.5742 | 8.5131e-05 | 37.0716 | 22.5654 | 0.0013811 | 0.0031791 | 0.37945 | 0.0018773 | 27.8562 | 0.26901 | 1.2543e-05 | 0.010341 | 0.014551 | 23.9931 | 0.00071542 | 25.2532 | 0.00024289 | 23.8698 | 22.5645 | 0.0024955 | 22.5658 | 0.01278
2061 Jun | 8.2097 | 88.5558 | 0.17004 | 5.9555 | 21.9324 | 0.49715 | 0.003602 | 21.8659 | 21.8676 | 81.3641 | 0.001145 | 0.021866 | 21.8664 | 21.8664 | 0.027124 | 0.0032416 | 0.0069937 | 21.8988 | 21.906 | 4.6079e-05 | 50.6868 | 21.8667 | 0.00079967 | 0.0014405 | 0.42068 | 0.0013525 | 31.0847 | 0.19717 | 1.1539e-05 | 0.010574 | 0.01187 | 23.8213 | 0.00074735 | 25.5634 | 0.0002303 | 23.7083 | 21.8659 | 0.0027227 | 21.8671 | 0.0083457
2061 Jul | 3.4015 | 108.4136 | 0.18645 | 6.5372 | 24.2799 | 0.51869 | 0.0038795 | 24.1973 | 24.1989 | 96.2975 | 0.0012138 | 0.024197 | 24.1978 | 24.1978 | 0.024804 | 0.0035369 | 0.0075058 | 24.2343 | 24.2071 | 4.4074e-05 | 58.3929 | 24.1977 | 0.00075855 | 0.0012735 | 0.26573 | 0.0013005 | 36.1636 | 0.21872 | 1.158e-05 | 0.011451 | 0.012984 | 25.644 | 0.00078324 | 28.0756 | 0.00025178 | 25.9711 | 24.1973 | 0.0031104 | 24.1983 | 0.0079042
2061 Aug | 5.5883 | 101.1732 | 0.13409 | 4.5943 | 16.4993 | 0.36654 | 0.003181 | 16.4102 | 16.4114 | 85.8439 | 0.0009841 | 0.01641 | 16.4106 | 16.4106 | 0.018738 | 0.0024843 | 0.0054471 | 16.447 | 16.42 | 4.0447e-05 | 52.1847 | 16.4106 | 0.00057323 | 0.0010428 | 0.26176 | 0.00093257 | 28.7997 | 0.15163 | 1.1159e-05 | 0.0077203 | 0.0091343 | 18.077 | 0.00058495 | 20.4321 | 0.00017407 | 18.1964 | 16.4102 | 0.0024083 | 16.4112 | 0.0057817
2061 Sep | 3.4718 | 99.6115 | 0.138 | 4.8401 | 17.4766 | 0.40263 | 0.00307 | 17.3953 | 17.3965 | 83.1825 | 0.0010132 | 0.017395 | 17.3958 | 17.3958 | 0.018503 | 0.0025819 | 0.0048256 | 17.4288 | 17.4165 | 4.2158e-05 | 53.6973 | 17.3958 | 0.00059528 | 0.0011464 | 0.19101 | 0.00094211 | 29.7131 | 0.16615 | 1.1225e-05 | 0.0082173 | 0.0096277 | 19.2029 | 0.00062475 | 21.3126 | 0.00018382 | 19.2169 | 17.3953 | 0.0024066 | 17.3964 | 0.0062227
2061 Oct | 3.3185 | 102.3199 | 0.11197 | 4.1062 | 14.0398 | 0.39105 | 0.0036674 | 13.9491 | 13.9503 | 86.378 | 0.0009115 | 0.013949 | 13.9496 | 13.9496 | 0.011384 | 0.0021007 | 0.0033456 | 13.9836 | 13.9782 | 3.4112e-05 | 52.5957 | 13.9494 | 0.00049721 | 0.00093188 | 0.16302 | 0.00077016 | 27.3364 | 0.13418 | 1.0989e-05 | 0.0065817 | 0.0078143 | 15.2393 | 0.00050946 | 17.7627 | 0.00014942 | 15.6816 | 13.9491 | 0.0022972 | 13.9501 | 0.0059399
2061 Nov | 3.2049 | 108.7281 | 0.068327 | 2.6073 | 8.5481 | 0.31148 | 0.0020051 | 8.4462 | 8.4474 | 85.6198 | 0.00074916 | 0.0084462 | 8.4467 | 8.4467 | 0.0071451 | 0.0013797 | 0.0021287 | 8.4812 | 8.4854 | 2.6809e-05 | 50.8644 | 8.4468 | 0.00039811 | 0.00093925 | 0.11843 | 0.00054328 | 24.678 | 0.099064 | 1.0602e-05 | 0.0042335 | 0.0052344 | 10.1083 | 0.00039766 | 12.4199 | 9.5886e-05 | 10.3393 | 8.4463 | 0.0019611 | 8.4473 | 0.0073963
2061 Dec | 3.2209 | 116.5164 | 0.07886 | 2.9577 | 9.9577 | 0.34568 | 0.0021722 | 9.8505 | 9.8516 | 94.3623 | 0.00079059 | 0.0098505 | 9.851 | 9.851 | 0.0069685 | 0.0015146 | 0.0022286 | 9.8903 | 9.8604 | 3.8038e-05 | 53.1245 | 9.8507 | 0.00041811 | 0.00077633 | 0.14986 | 0.00054893 | 27.4769 | 0.12793 | 1.07e-05 | 0.0045796 | 0.0060372 | 10.9058 | 0.00042282 | 13.9884 | 0.00010846 | 11.7729 | 9.8505 | 0.002191 | 9.8515 | 0.0080359
2062 Jan | 5.7541 | 124.747 | 0.088478 | 3.2773 | 11.2351 | 0.35694 | 0.0023246 | 11.1313 | 11.1327 | 102.1862 | 0.00082837 | 0.011131 | 11.1318 | 11.1318 | 0.007454 | 0.0017609 | 0.003727 | 11.1757 | 11.1412 | 3.722e-05 | 58.5893 | 11.1319 | 0.00056349 | 0.0010261 | 0.37367 | 0.00072602 | 30.801 | 0.14394 | 1.0789e-05 | 0.0052519 | 0.0070372 | 12.7464 | 0.00049213 | 15.5506 | 0.00012125 | 13.3994 | 11.1313 | 0.0023399 | 11.1324 | 0.0077567
2062 Feb | 3.3058 | 129.9239 | 0.14111 | 4.5529 | 16.3525 | 0.46491 | 0.002933 | 16.2441 | 16.2458 | 112.7382 | 0.0009792 | 0.016244 | 16.2446 | 16.2446 | 0.0096529 | 0.0023928 | 0.003252 | 16.2881 | 16.2539 | 3.7709e-05 | 62.3072 | 16.2443 | 0.00064345 | 0.0014827 | 0.22164 | 0.00092608 | 36.0332 | 0.17521 | 1.1148e-05 | 0.0075348 | 0.0094988 | 17.6638 | 0.00058933 | 20.7643 | 0.00017233 | 18.3897 | 16.2441 | 0.0028792 | 16.2451 | 0.0082057
2062 Mar | 3.4271 | 131.5386 | 0.15786 | 5.066 | 18.41 | 0.49302 | 0.0032662 | 18.3005 | 18.3019 | 118.4818 | 0.0010399 | 0.0183 | 18.301 | 18.301 | 0.010256 | 0.0026591 | 0.0037708 | 18.3425 | 18.3103 | 3.9844e-05 | 64.9207 | 18.3008 | 0.00064785 | 0.00093246 | 0.21537 | 0.00099689 | 38.1277 | 0.19698 | 1.1291e-05 | 0.0085077 | 0.01045 | 19.9109 | 0.00064543 | 22.7395 | 0.00019301 | 20.4591 | 18.3005 | 0.0030773 | 18.3015 | 0.0073936
2062 Apr | 3.9454 | 150.6453 | 0.32952 | 11.2906 | 43.3603 | 0.97706 | 0.0061466 | 43.2491 | 43.2505 | 161.9805 | 0.0017758 | 0.043249 | 43.2496 | 43.2496 | 0.020382 | 0.0059169 | 0.0054188 | 43.2903 | 43.2587 | 7.2435e-05 | 90.0497 | 43.2494 | 0.0013591 | 0.0015617 | 0.40027 | 0.0022357 | 63.1074 | 0.39313 | 1.304e-05 | 0.019702 | 0.02314 | 44.7867 | 0.0012655 | 47.6713 | 0.00044212 | 45.4241 | 43.2491 | 0.0053279 | 43.2501 | 0.014252
2062 May | 24.6986 | 58.6249 | 0.17453 | 7.0566 | 22.643 | 0.47174 | 0.0055034 | 22.5632 | 22.5645 | 61.379 | 0.0011656 | 0.022563 | 22.5637 | 22.5637 | 0.1503 | 0.003268 | 0.0056642 | 22.5952 | 22.5729 | 8.5129e-05 | 37.0704 | 22.5641 | 0.001381 | 0.003179 | 0.37945 | 0.0018772 | 27.855 | 0.269 | 1.2543e-05 | 0.010341 | 0.01455 | 23.9918 | 0.00071539 | 25.2519 | 0.00024288 | 23.8685 | 22.5632 | 0.0024955 | 22.5645 | 0.01278
2062 Jun | 8.2087 | 88.4733 | 0.16939 | 5.934 | 21.8461 | 0.49547 | 0.0035918 | 21.7795 | 21.7812 | 81.2059 | 0.0011425 | 0.021779 | 21.78 | 21.78 | 0.027092 | 0.0032304 | 0.0069912 | 21.8124 | 21.8196 | 4.5973e-05 | 50.6019 | 21.7803 | 0.00079743 | 0.0014384 | 0.42013 | 0.0013482 | 30.9988 | 0.1965 | 1.1533e-05 | 0.010535 | 0.011827 | 23.7351 | 0.00074521 | 25.4774 | 0.00022944 | 23.6221 | 21.7795 | 0.002715 | 21.7807 | 0.008326
2062 Jul | 3.4015 | 108.4111 | 0.18643 | 6.5365 | 24.277 | 0.51863 | 0.0038791 | 24.1944 | 24.196 | 96.2921 | 0.0012137 | 0.024194 | 24.1948 | 24.1948 | 0.024803 | 0.0035365 | 0.0075057 | 24.2314 | 24.2041 | 4.4071e-05 | 58.39 | 24.1947 | 0.00075848 | 0.0012734 | 0.26572 | 0.0013003 | 36.1607 | 0.21869 | 1.158e-05 | 0.011449 | 0.012983 | 25.641 | 0.00078317 | 28.0727 | 0.00025175 | 25.9681 | 24.1944 | 0.0031102 | 24.1954 | 0.0079035
2062 Aug | 5.5883 | 101.1729 | 0.13408 | 4.594 | 16.4979 | 0.36651 | 0.0031808 | 16.4087 | 16.41 | 85.8407 | 0.00098406 | 0.016409 | 16.4092 | 16.4092 | 0.018738 | 0.0024842 | 0.0054475 | 16.4456 | 16.4186 | 4.0446e-05 | 52.1833 | 16.4092 | 0.00057319 | 0.0010428 | 0.26175 | 0.0009325 | 28.7984 | 0.15162 | 1.1159e-05 | 0.0077198 | 0.0091336 | 18.0756 | 0.00058492 | 20.4307 | 0.00017405 | 18.195 | 16.4088 | 0.0024083 | 16.4098 | 0.0057814
2062 Sep | 3.4719 | 99.6212 | 0.13808 | 4.8428 | 17.4872 | 0.40283 | 0.0030713 | 17.4059 | 17.4071 | 83.2014 | 0.0010135 | 0.017406 | 17.4064 | 17.4064 | 0.018507 | 0.0025833 | 0.0048262 | 17.4394 | 17.427 | 4.2171e-05 | 53.7074 | 17.4064 | 0.00059555 | 0.0011467 | 0.19108 | 0.00094263 | 29.7235 | 0.16623 | 1.1226e-05 | 0.0082221 | 0.0096329 | 19.2135 | 0.00062502 | 21.3231 | 0.00018392 | 19.2275 | 17.4059 | 0.0024076 | 17.407 | 0.0062251
2062 Oct | 3.3186 | 102.3228 | 0.112 | 4.107 | 14.0429 | 0.39111 | 0.0036677 | 13.9522 | 13.9534 | 86.3835 | 0.00091159 | 0.013952 | 13.9527 | 13.9527 | 0.011386 | 0.0021011 | 0.0033458 | 13.9868 | 13.9813 | 3.4116e-05 | 52.5987 | 13.9525 | 0.0004973 | 0.00093196 | 0.16304 | 0.00077031 | 27.3395 | 0.1342 | 1.099e-05 | 0.0065831 | 0.0078159 | 15.2424 | 0.00050953 | 17.7658 | 0.00014945 | 15.6848 | 13.9522 | 0.0022975 | 13.9532 | 0.0059406
2062 Nov | 3.2049 | 108.7282 | 0.068328 | 2.6074 | 8.5481 | 0.31148 | 0.0020051 | 8.4463 | 8.4475 | 85.6199 | 0.00074917 | 0.0084463 | 8.4468 | 8.4468 | 0.0071452 | 0.0013797 | 0.0021288 | 8.4813 | 8.4854 | 2.6809e-05 | 50.8645 | 8.4468 | 0.00039812 | 0.00093926 | 0.11843 | 0.00054328 | 24.6781 | 0.099065 | 1.0602e-05 | 0.0042336 | 0.0052344 | 10.1084 | 0.00039766 | 12.42 | 9.5887e-05 | 10.3394 | 8.4463 | 0.0019611 | 8.4473 | 0.0073964
2062 Dec | 3.2209 | 116.5165 | 0.078861 | 2.9577 | 9.9578 | 0.34568 | 0.0021722 | 9.8506 | 9.8517 | 94.3623 | 0.00079059 | 0.0098506 | 9.8511 | 9.8511 | 0.0069686 | 0.0015146 | 0.0022286 | 9.8904 | 9.8605 | 3.8038e-05 | 53.1246 | 9.8508 | 0.00041811 | 0.00077634 | 0.14986 | 0.00054893 | 27.477 | 0.12794 | 1.07e-05 | 0.0045796 | 0.0060372 | 10.9059 | 0.00042282 | 13.9885 | 0.00010846 | 11.773 | 9.8506 | 0.002191 | 9.8516 | 0.0080359
2063 Jan | 5.7541 | 124.7472 | 0.088479 | 3.2773 | 11.2353 | 0.35695 | 0.0023246 | 11.1315 | 11.1328 | 102.1863 | 0.00082838 | 0.011131 | 11.132 | 11.132 | 0.0074541 | 0.0017609 | 0.0037271 | 11.1759 | 11.1414 | 3.722e-05 | 58.5894 | 11.132 | 0.00056349 | 0.0010261 | 0.37367 | 0.00072603 | 30.8011 | 0.14394 | 1.0789e-05 | 0.0052519 | 0.0070372 | 12.7465 | 0.00049214 | 15.5507 | 0.00012125 | 13.3995 | 11.1315 | 0.0023399 | 11.1325 | 0.0077567
2063 Feb | 3.3058 | 129.9241 | 0.14111 | 4.5529 | 16.3526 | 0.46491 | 0.0029331 | 16.2443 | 16.2459 | 112.7384 | 0.00097921 | 0.016244 | 16.2447 | 16.2447 | 0.009653 | 0.0023928 | 0.0032521 | 16.2883 | 16.2541 | 3.7709e-05 | 62.3073 | 16.2445 | 0.00064345 | 0.0014827 | 0.22164 | 0.00092609 | 36.0333 | 0.17521 | 1.1148e-05 | 0.0075349 | 0.0094989 | 17.6639 | 0.00058933 | 20.7645 | 0.00017234 | 18.3899 | 16.2443 | 0.0028793 | 16.2453 | 0.0082058
2063 Mar | 3.4271 | 131.5388 | 0.15787 | 5.066 | 18.4102 | 0.49302 | 0.0032663 | 18.3007 | 18.3021 | 118.4821 | 0.0010399 | 0.018301 | 18.3012 | 18.3012 | 0.010256 | 0.0026591 | 0.0037708 | 18.3428 | 18.3105 | 3.9844e-05 | 64.9209 | 18.301 | 0.00064786 | 0.00093246 | 0.21537 | 0.0009969 | 38.1279 | 0.19698 | 1.1291e-05 | 0.0085078 | 0.01045 | 19.9111 | 0.00064544 | 22.7397 | 0.00019301 | 20.4593 | 18.3007 | 0.0030774 | 18.3017 | 0.0073937
2063 Apr | 3.9455 | 150.6511 | 0.32957 | 11.2923 | 43.3668 | 0.97719 | 0.0061474 | 43.2557 | 43.257 | 161.9921 | 0.001776 | 0.043256 | 43.2561 | 43.2561 | 0.020385 | 0.0059177 | 0.0054191 | 43.2968 | 43.2652 | 7.2443e-05 | 90.0559 | 43.256 | 0.0013593 | 0.0015619 | 0.40031 | 0.0022361 | 63.1138 | 0.39318 | 1.304e-05 | 0.019705 | 0.023144 | 44.7933 | 0.0012656 | 47.6779 | 0.00044218 | 45.4307 | 43.2557 | 0.0053285 | 43.2567 | 0.014254
2063 May | 24.6985 | 58.6267 | 0.17454 | 7.057 | 22.6448 | 0.47178 | 0.0055036 | 22.565 | 22.5664 | 61.3823 | 0.0011657 | 0.022565 | 22.5655 | 22.5655 | 0.1503 | 0.0032682 | 0.0056643 | 22.597 | 22.5748 | 8.5132e-05 | 37.0722 | 22.566 | 0.0013811 | 0.0031791 | 0.37946 | 0.0018773 | 27.8568 | 0.26901 | 1.2543e-05 | 0.010342 | 0.014551 | 23.9936 | 0.00071544 | 25.2537 | 0.0002429 | 23.8703 | 22.565 | 0.0024956 | 22.5663 | 0.01278
2063 Jun | 8.2098 | 88.5958 | 0.17037 | 5.9666 | 21.9769 | 0.49801 | 0.0036073 | 21.9103 | 21.912 | 81.443 | 0.0011464 | 0.02191 | 21.9108 | 21.9108 | 0.027142 | 0.0032474 | 0.0069969 | 21.9432 | 21.9504 | 4.6134e-05 | 50.7292 | 21.9111 | 0.00080081 | 0.0014416 | 0.42094 | 0.0013547 | 31.1285 | 0.19751 | 1.1542e-05 | 0.010594 | 0.011892 | 23.8656 | 0.00074846 | 25.6076 | 0.00023074 | 23.7526 | 21.9103 | 0.0027266 | 21.9115 | 0.0083557
2063 Jul | 3.4015 | 108.4151 | 0.18646 | 6.5376 | 24.2814 | 0.51872 | 0.0038797 | 24.1988 | 24.2004 | 96.3001 | 0.0012139 | 0.024199 | 24.1993 | 24.1993 | 0.024805 | 0.0035371 | 0.0075059 | 24.2358 | 24.2086 | 4.4076e-05 | 58.3943 | 24.1992 | 0.00075859 | 0.0012736 | 0.26574 | 0.0013006 | 36.1651 | 0.21873 | 1.158e-05 | 0.011451 | 0.012985 | 25.6455 | 0.00078328 | 28.0771 | 0.0002518 | 25.9725 | 24.1988 | 0.0031106 | 24.1998 | 0.0079046
2063 Aug | 5.5883 | 101.1743 | 0.13409 | 4.5944 | 16.4994 | 0.36654 | 0.003181 | 16.4102 | 16.4115 | 85.8434 | 0.0009841 | 0.01641 | 16.4107 | 16.4107 | 0.018739 | 0.0024843 | 0.0054476 | 16.4471 | 16.4201 | 4.0448e-05 | 52.1847 | 16.4107 | 0.00057323 | 0.0010429 | 0.26176 | 0.00093257 | 28.7998 | 0.15163 | 1.1159e-05 | 0.0077205 | 0.0091344 | 18.0771 | 0.00058495 | 20.4322 | 0.00017407 | 18.1965 | 16.4102 | 0.0024084 | 16.4113 | 0.0057817
2063 Sep | 3.4718 | 99.6119 | 0.138 | 4.8402 | 17.477 | 0.40263 | 0.0030701 | 17.3957 | 17.3969 | 83.1831 | 0.0010132 | 0.017396 | 17.3962 | 17.3962 | 0.018503 | 0.002582 | 0.0048257 | 17.4292 | 17.4169 | 4.2159e-05 | 53.6976 | 17.3962 | 0.00059529 | 0.0011464 | 0.19102 | 0.00094212 | 29.7135 | 0.16616 | 1.1225e-05 | 0.0082175 | 0.0096279 | 19.2033 | 0.00062476 | 21.3129 | 0.00018382 | 19.2173 | 17.3957 | 0.0024067 | 17.3968 | 0.0062228
2063 Oct | 3.3186 | 102.3201 | 0.11197 | 4.1062 | 14.0398 | 0.39105 | 0.0036674 | 13.9491 | 13.9504 | 86.3781 | 0.0009115 | 0.013949 | 13.9496 | 13.9496 | 0.011384 | 0.0021007 | 0.0033457 | 13.9837 | 13.9783 | 3.4112e-05 | 52.5958 | 13.9495 | 0.00049722 | 0.00093188 | 0.16303 | 0.00077016 | 27.3365 | 0.13418 | 1.0989e-05 | 0.0065818 | 0.0078144 | 15.2393 | 0.00050946 | 17.7627 | 0.00014942 | 15.6817 | 13.9491 | 0.0022972 | 13.9501 | 0.00594
2063 Nov | 3.2049 | 108.7282 | 0.068328 | 2.6074 | 8.5481 | 0.31148 | 0.0020051 | 8.4463 | 8.4475 | 85.6199 | 0.00074917 | 0.0084463 | 8.4468 | 8.4468 | 0.0071452 | 0.0013797 | 0.0021288 | 8.4813 | 8.4854 | 2.6809e-05 | 50.8645 | 8.4469 | 0.00039812 | 0.00093926 | 0.11843 | 0.00054328 | 24.6781 | 0.099065 | 1.0602e-05 | 0.0042336 | 0.0052344 | 10.1084 | 0.00039766 | 12.42 | 9.5887e-05 | 10.3394 | 8.4463 | 0.0019611 | 8.4473 | 0.0073964
2063 Dec | 3.2209 | 116.5165 | 0.078861 | 2.9577 | 9.9578 | 0.34568 | 0.0021722 | 9.8506 | 9.8517 | 94.3624 | 0.00079059 | 0.0098506 | 9.8511 | 9.8511 | 0.0069686 | 0.0015146 | 0.0022286 | 9.8904 | 9.8605 | 3.8038e-05 | 53.1246 | 9.8508 | 0.00041811 | 0.00077634 | 0.14986 | 0.00054893 | 27.477 | 0.12794 | 1.07e-05 | 0.0045796 | 0.0060372 | 10.9059 | 0.00042282 | 13.9885 | 0.00010846 | 11.773 | 9.8506 | 0.002191 | 9.8516 | 0.0080359
2064 Jan | 5.7541 | 124.7472 | 0.088479 | 3.2773 | 11.2353 | 0.35695 | 0.0023246 | 11.1315 | 11.1328 | 102.1863 | 0.00082838 | 0.011131 | 11.132 | 11.132 | 0.0074541 | 0.0017609 | 0.0037271 | 11.1759 | 11.1414 | 3.722e-05 | 58.5894 | 11.132 | 0.00056349 | 0.0010261 | 0.37367 | 0.00072603 | 30.8011 | 0.14394 | 1.0789e-05 | 0.0052519 | 0.0070372 | 12.7465 | 0.00049214 | 15.5507 | 0.00012125 | 13.3995 | 11.1315 | 0.0023399 | 11.1325 | 0.0077567
2064 Feb | 3.3055 | 129.9101 | 0.14105 | 4.5511 | 16.3452 | 0.46477 | 0.0029322 | 16.2369 | 16.2385 | 112.7141 | 0.00097899 | 0.016237 | 16.2373 | 16.2373 | 0.0096492 | 0.002392 | 0.0032552 | 16.2809 | 16.2467 | 3.7698e-05 | 62.2959 | 16.2371 | 0.00064324 | 0.0014824 | 0.22157 | 0.0009257 | 36.024 | 0.17515 | 1.1148e-05 | 0.007532 | 0.009495 | 17.6564 | 0.00058917 | 20.7574 | 0.00017226 | 18.3824 | 16.2369 | 0.0028786 | 16.2379 | 0.0082038
2064 Mar | 3.4284 | 131.6209 | 0.1587 | 5.094 | 18.5223 | 0.4952 | 0.0032796 | 18.4129 | 18.4143 | 118.6496 | 0.0010432 | 0.018413 | 18.4134 | 18.4134 | 0.010301 | 0.002674 | 0.003785 | 18.4549 | 18.4227 | 3.9979e-05 | 65.0162 | 18.4132 | 0.00065072 | 0.00093533 | 0.21604 | 0.0010025 | 38.2326 | 0.19781 | 1.1299e-05 | 0.0085594 | 0.010505 | 20.0229 | 0.00064829 | 22.8521 | 0.00019413 | 20.571 | 18.4129 | 0.0030876 | 18.4139 | 0.0074188
2064 Apr | 3.946 | 150.6911 | 0.3299 | 11.3033 | 43.4111 | 0.97805 | 0.0061527 | 43.2999 | 43.3013 | 162.0722 | 0.0017773 | 0.0433 | 43.3004 | 43.3004 | 0.020402 | 0.0059234 | 0.0054205 | 43.3411 | 43.3095 | 7.2498e-05 | 90.0988 | 43.3002 | 0.0013604 | 0.001563 | 0.40059 | 0.0022383 | 63.1575 | 0.39352 | 1.3043e-05 | 0.019725 | 0.023166 | 44.8375 | 0.0012667 | 47.7219 | 0.00044263 | 45.4748 | 43.2999 | 0.0053324 | 43.3009 | 0.014264
2064 May | 24.6985 | 58.6362 | 0.17462 | 7.0594 | 22.6544 | 0.47197 | 0.0055048 | 22.5746 | 22.5759 | 61.4002 | 0.001166 | 0.022575 | 22.5751 | 22.5751 | 0.1503 | 0.0032694 | 0.0056644 | 22.6066 | 22.5844 | 8.5143e-05 | 37.0819 | 22.5755 | 0.0013813 | 0.0031793 | 0.37952 | 0.0018778 | 27.8665 | 0.26909 | 1.2544e-05 | 0.010346 | 0.014556 | 24.0032 | 0.00071568 | 25.2632 | 0.00024299 | 23.8799 | 22.5746 | 0.0024965 | 22.5759 | 0.012782
2064 Jun | 8.2183 | 88.5295 | 0.1699 | 5.951 | 21.9142 | 0.49678 | 0.0035999 | 21.8477 | 21.8494 | 81.3183 | 0.0011445 | 0.021848 | 21.8482 | 21.8482 | 0.027121 | 0.0032396 | 0.0070036 | 21.8806 | 21.8878 | 4.606e-05 | 50.6629 | 21.8485 | 0.00079932 | 0.0014403 | 0.42087 | 0.0013519 | 31.065 | 0.19703 | 1.1537e-05 | 0.010566 | 0.011861 | 23.8031 | 0.00074695 | 25.5465 | 0.00023012 | 23.6901 | 21.8477 | 0.0027213 | 21.8489 | 0.0083423
2064 Jul | 3.4031 | 108.5425 | 0.18748 | 6.5714 | 24.417 | 0.52135 | 0.0038958 | 24.3344 | 24.336 | 96.5411 | 0.0012179 | 0.024334 | 24.3348 | 24.3348 | 0.024863 | 0.0035547 | 0.0075143 | 24.3714 | 24.3441 | 4.4244e-05 | 58.525 | 24.3347 | 0.0007621 | 0.001277 | 0.26659 | 0.0013073 | 36.2993 | 0.21976 | 1.159e-05 | 0.011513 | 0.013053 | 25.7808 | 0.00078666 | 28.2122 | 0.00025315 | 26.1079 | 24.3344 | 0.0031228 | 24.3353 | 0.0079355
2064 Aug | 5.5882 | 101.195 | 0.13423 | 4.5991 | 16.5183 | 0.36691 | 0.0031832 | 16.4291 | 16.4304 | 85.8761 | 0.00098466 | 0.016429 | 16.4296 | 16.4296 | 0.018747 | 0.0024868 | 0.0054492 | 16.466 | 16.439 | 4.0471e-05 | 52.2031 | 16.4296 | 0.00057371 | 0.0010433 | 0.26187 | 0.00093351 | 28.8189 | 0.15178 | 1.116e-05 | 0.0077292 | 0.0091438 | 18.0959 | 0.00058543 | 20.4511 | 0.00017426 | 18.2154 | 16.4291 | 0.0024103 | 16.4302 | 0.0057861
2064 Sep | 3.4718 | 99.6225 | 0.13809 | 4.8431 | 17.4887 | 0.40286 | 0.0030715 | 17.4074 | 17.4086 | 83.2048 | 0.0010135 | 0.017407 | 17.4079 | 17.4079 | 0.018507 | 0.0025835 | 0.0048257 | 17.4409 | 17.4285 | 4.2173e-05 | 53.7092 | 17.4079 | 0.00059559 | 0.0011467 | 0.19109 | 0.0009427 | 29.725 | 0.16625 | 1.1226e-05 | 0.0082227 | 0.0096337 | 19.215 | 0.00062504 | 21.3246 | 0.00018394 | 19.229 | 17.4074 | 0.0024076 | 17.4085 | 0.0062254
2064 Oct | 3.3184 | 102.3208 | 0.11198 | 4.1065 | 14.041 | 0.39107 | 0.0036675 | 13.9503 | 13.9515 | 86.3806 | 0.00091153 | 0.01395 | 13.9508 | 13.9508 | 0.011384 | 0.0021009 | 0.0033453 | 13.9848 | 13.9794 | 3.4113e-05 | 52.597 | 13.9506 | 0.00049724 | 0.00093189 | 0.16303 | 0.00077021 | 27.3376 | 0.13419 | 1.0989e-05 | 0.0065822 | 0.0078149 | 15.2404 | 0.00050948 | 17.7639 | 0.00014943 | 15.6828 | 13.9503 | 0.0022972 | 13.9513 | 0.0059402
2064 Nov | 3.2048 | 108.726 | 0.06831 | 2.6068 | 8.5457 | 0.31143 | 0.0020048 | 8.4439 | 8.4451 | 85.6164 | 0.0007491 | 0.0084439 | 8.4444 | 8.4444 | 0.0071436 | 0.0013794 | 0.0021282 | 8.4789 | 8.4831 | 2.6806e-05 | 50.8625 | 8.4445 | 0.00039805 | 0.00093918 | 0.11841 | 0.00054316 | 24.6758 | 0.099047 | 1.0601e-05 | 0.0042325 | 0.0052332 | 10.106 | 0.00039759 | 12.4176 | 9.5863e-05 | 10.337 | 8.4439 | 0.0019608 | 8.4449 | 0.0073959
2064 Dec | 3.2207 | 116.5136 | 0.078835 | 2.9569 | 9.9544 | 0.34562 | 0.0021718 | 9.8472 | 9.8483 | 94.3573 | 0.00079049 | 0.0098472 | 9.8476 | 9.8476 | 0.0069666 | 0.0015141 | 0.002228 | 9.887 | 9.8571 | 3.8034e-05 | 53.1217 | 9.8474 | 0.00041802 | 0.00077623 | 0.14983 | 0.00054875 | 27.4737 | 0.12791 | 1.07e-05 | 0.0045781 | 0.0060355 | 10.9025 | 0.00042273 | 13.9851 | 0.00010842 | 11.7696 | 9.8472 | 0.0021906 | 9.8482 | 0.0080352
2065 Jan | 5.754 | 124.7434 | 0.088445 | 3.2762 | 11.2307 | 0.35686 | 0.0023241 | 11.1269 | 11.1283 | 102.1793 | 0.00082824 | 0.011127 | 11.1274 | 11.1274 | 0.0074517 | 0.0017603 | 0.0037265 | 11.1713 | 11.1368 | 3.7215e-05 | 58.5855 | 11.1274 | 0.00056337 | 0.001026 | 0.37364 | 0.0007258 | 30.7968 | 0.14391 | 1.0789e-05 | 0.0052498 | 0.007035 | 12.742 | 0.00049202 | 15.5462 | 0.00012121 | 13.395 | 11.1269 | 0.0023394 | 11.1279 | 0.0077557
2065 Feb | 3.3056 | 129.9189 | 0.14106 | 4.5514 | 16.3465 | 0.46479 | 0.0029323 | 16.2382 | 16.2398 | 112.7288 | 0.00097903 | 0.016238 | 16.2386 | 16.2386 | 0.00965 | 0.002392 | 0.0032514 | 16.2822 | 16.248 | 3.7701e-05 | 62.3019 | 16.2384 | 0.0006433 | 0.0014826 | 0.2216 | 0.00092578 | 36.0275 | 0.17517 | 1.1148e-05 | 0.0075321 | 0.0094959 | 17.6578 | 0.00058917 | 20.7584 | 0.00017227 | 18.3838 | 16.2382 | 0.0028786 | 16.2392 | 0.0082044
2065 Mar | 3.4269 | 131.5323 | 0.15781 | 5.0641 | 18.4025 | 0.49287 | 0.0032654 | 18.2931 | 18.2945 | 118.4698 | 0.0010396 | 0.018293 | 18.2935 | 18.2935 | 0.010252 | 0.0026581 | 0.0037701 | 18.3351 | 18.3029 | 3.9834e-05 | 64.914 | 18.2934 | 0.00064766 | 0.00093225 | 0.21532 | 0.00099651 | 38.1204 | 0.19693 | 1.1291e-05 | 0.0085043 | 0.010446 | 19.9034 | 0.00064524 | 22.7321 | 0.00019293 | 20.4517 | 18.2931 | 0.0030766 | 18.294 | 0.0073919
2065 Apr | 3.9454 | 150.649 | 0.32955 | 11.2917 | 43.3644 | 0.97714 | 0.0061471 | 43.2533 | 43.2546 | 161.9881 | 0.001776 | 0.043253 | 43.2538 | 43.2538 | 0.020384 | 0.0059174 | 0.0054189 | 43.2945 | 43.2629 | 7.244e-05 | 90.0537 | 43.2536 | 0.0013592 | 0.0015618 | 0.4003 | 0.0022359 | 63.1115 | 0.39316 | 1.304e-05 | 0.019704 | 0.023142 | 44.7909 | 0.0012656 | 47.6755 | 0.00044216 | 45.4283 | 43.2533 | 0.0053283 | 43.2543 | 0.014253
2065 May | 24.6986 | 58.6258 | 0.17454 | 7.0569 | 22.6443 | 0.47177 | 0.0055036 | 22.5645 | 22.5658 | 61.3813 | 0.0011657 | 0.022564 | 22.5649 | 22.5649 | 0.1503 | 0.0032681 | 0.0056642 | 22.5965 | 22.5742 | 8.5131e-05 | 37.0716 | 22.5654 | 0.0013811 | 0.0031791 | 0.37945 | 0.0018773 | 27.8562 | 0.26901 | 1.2543e-05 | 0.010341 | 0.014551 | 23.9931 | 0.00071542 | 25.2532 | 0.00024289 | 23.8698 | 22.5645 | 0.0024955 | 22.5658 | 0.01278
2065 Jun | 8.2097 | 88.5558 | 0.17004 | 5.9555 | 21.9324 | 0.49715 | 0.003602 | 21.8659 | 21.8676 | 81.3641 | 0.001145 | 0.021866 | 21.8664 | 21.8664 | 0.027124 | 0.0032416 | 0.0069937 | 21.8988 | 21.906 | 4.6079e-05 | 50.6868 | 21.8667 | 0.00079967 | 0.0014405 | 0.42068 | 0.0013525 | 31.0847 | 0.19717 | 1.1539e-05 | 0.010574 | 0.01187 | 23.8213 | 0.00074735 | 25.5634 | 0.0002303 | 23.7083 | 21.8659 | 0.0027227 | 21.8671 | 0.0083457
2065 Jul | 3.4015 | 108.4136 | 0.18645 | 6.5372 | 24.2799 | 0.51869 | 0.0038795 | 24.1973 | 24.1989 | 96.2975 | 0.0012138 | 0.024197 | 24.1978 | 24.1978 | 0.024804 | 0.0035369 | 0.0075058 | 24.2343 | 24.2071 | 4.4074e-05 | 58.3929 | 24.1977 | 0.00075855 | 0.0012735 | 0.26573 | 0.0013005 | 36.1636 | 0.21872 | 1.158e-05 | 0.011451 | 0.012984 | 25.644 | 0.00078324 | 28.0756 | 0.00025178 | 25.9711 | 24.1973 | 0.0031104 | 24.1983 | 0.0079042
2065 Aug | 5.5883 | 101.1732 | 0.13409 | 4.5943 | 16.4993 | 0.36654 | 0.003181 | 16.4102 | 16.4114 | 85.8439 | 0.0009841 | 0.01641 | 16.4106 | 16.4106 | 0.018738 | 0.0024843 | 0.0054471 | 16.447 | 16.42 | 4.0447e-05 | 52.1847 | 16.4106 | 0.00057323 | 0.0010428 | 0.26176 | 0.00093257 | 28.7997 | 0.15163 | 1.1159e-05 | 0.0077203 | 0.0091343 | 18.077 | 0.00058495 | 20.4321 | 0.00017407 | 18.1964 | 16.4102 | 0.0024083 | 16.4112 | 0.0057817
2065 Sep | 3.4718 | 99.6115 | 0.138 | 4.8401 | 17.4766 | 0.40263 | 0.00307 | 17.3953 | 17.3965 | 83.1825 | 0.0010132 | 0.017395 | 17.3958 | 17.3958 | 0.018503 | 0.0025819 | 0.0048256 | 17.4288 | 17.4165 | 4.2158e-05 | 53.6973 | 17.3958 | 0.00059528 | 0.0011464 | 0.19101 | 0.00094211 | 29.7131 | 0.16615 | 1.1225e-05 | 0.0082173 | 0.0096277 | 19.2029 | 0.00062475 | 21.3126 | 0.00018382 | 19.2169 | 17.3953 | 0.0024066 | 17.3964 | 0.0062227
2065 Oct | 3.3185 | 102.3199 | 0.11197 | 4.1062 | 14.0398 | 0.39105 | 0.0036674 | 13.9491 | 13.9503 | 86.378 | 0.0009115 | 0.013949 | 13.9496 | 13.9496 | 0.011384 | 0.0021007 | 0.0033456 | 13.9836 | 13.9782 | 3.4112e-05 | 52.5957 | 13.9494 | 0.00049721 | 0.00093188 | 0.16302 | 0.00077016 | 27.3364 | 0.13418 | 1.0989e-05 | 0.0065817 | 0.0078143 | 15.2393 | 0.00050946 | 17.7627 | 0.00014942 | 15.6816 | 13.9491 | 0.0022972 | 13.9501 | 0.0059399
2065 Nov | 3.2049 | 108.7281 | 0.068327 | 2.6073 | 8.5481 | 0.31148 | 0.0020051 | 8.4462 | 8.4474 | 85.6198 | 0.00074916 | 0.0084462 | 8.4467 | 8.4467 | 0.0071451 | 0.0013797 | 0.0021287 | 8.4812 | 8.4854 | 2.6809e-05 | 50.8644 | 8.4468 | 0.00039811 | 0.00093925 | 0.11843 | 0.00054328 | 24.678 | 0.099064 | 1.0602e-05 | 0.0042335 | 0.0052344 | 10.1083 | 0.00039766 | 12.4199 | 9.5886e-05 | 10.3393 | 8.4463 | 0.0019611 | 8.4473 | 0.0073963
2065 Dec | 3.2209 | 116.5164 | 0.07886 | 2.9577 | 9.9577 | 0.34568 | 0.0021722 | 9.8505 | 9.8516 | 94.3623 | 0.00079059 | 0.0098505 | 9.851 | 9.851 | 0.0069685 | 0.0015146 | 0.0022286 | 9.8903 | 9.8604 | 3.8038e-05 | 53.1245 | 9.8507 | 0.00041811 | 0.00077633 | 0.14986 | 0.00054893 | 27.4769 | 0.12793 | 1.07e-05 | 0.0045796 | 0.0060372 | 10.9058 | 0.00042282 | 13.9884 | 0.00010846 | 11.7729 | 9.8505 | 0.002191 | 9.8515 | 0.0080359
2066 Jan | 5.7541 | 124.747 | 0.088478 | 3.2773 | 11.2351 | 0.35694 | 0.0023246 | 11.1313 | 11.1327 | 102.1862 | 0.00082837 | 0.011131 | 11.1318 | 11.1318 | 0.007454 | 0.0017609 | 0.003727 | 11.1757 | 11.1412 | 3.722e-05 | 58.5893 | 11.1319 | 0.00056349 | 0.0010261 | 0.37367 | 0.00072602 | 30.801 | 0.14394 | 1.0789e-05 | 0.0052519 | 0.0070372 | 12.7464 | 0.00049213 | 15.5506 | 0.00012125 | 13.3994 | 11.1313 | 0.0023399 | 11.1324 | 0.0077567
2066 Feb | 3.3058 | 129.9239 | 0.14111 | 4.5529 | 16.3525 | 0.46491 | 0.002933 | 16.2441 | 16.2458 | 112.7382 | 0.0009792 | 0.016244 | 16.2446 | 16.2446 | 0.0096529 | 0.0023928 | 0.003252 | 16.2881 | 16.2539 | 3.7709e-05 | 62.3072 | 16.2443 | 0.00064345 | 0.0014827 | 0.22164 | 0.00092608 | 36.0332 | 0.17521 | 1.1148e-05 | 0.0075348 | 0.0094988 | 17.6638 | 0.00058933 | 20.7643 | 0.00017233 | 18.3897 | 16.2441 | 0.0028792 | 16.2451 | 0.0082057
2066 Mar | 3.4271 | 131.5386 | 0.15786 | 5.066 | 18.41 | 0.49302 | 0.0032662 | 18.3005 | 18.3019 | 118.4818 | 0.0010399 | 0.0183 | 18.301 | 18.301 | 0.010256 | 0.0026591 | 0.0037708 | 18.3425 | 18.3103 | 3.9844e-05 | 64.9207 | 18.3008 | 0.00064785 | 0.00093246 | 0.21537 | 0.00099689 | 38.1277 | 0.19698 | 1.1291e-05 | 0.0085077 | 0.01045 | 19.9109 | 0.00064543 | 22.7395 | 0.00019301 | 20.4591 | 18.3005 | 0.0030773 | 18.3015 | 0.0073936
2066 Apr | 3.9454 | 150.6453 | 0.32952 | 11.2906 | 43.3603 | 0.97706 | 0.0061466 | 43.2491 | 43.2505 | 161.9805 | 0.0017758 | 0.043249 | 43.2496 | 43.2496 | 0.020382 | 0.0059169 | 0.0054188 | 43.2903 | 43.2587 | 7.2435e-05 | 90.0497 | 43.2494 | 0.0013591 | 0.0015617 | 0.40027 | 0.0022357 | 63.1074 | 0.39313 | 1.304e-05 | 0.019702 | 0.02314 | 44.7867 | 0.0012655 | 47.6713 | 0.00044212 | 45.4241 | 43.2491 | 0.0053279 | 43.2501 | 0.014252
2066 May | 24.6986 | 58.6249 | 0.17453 | 7.0566 | 22.643 | 0.47174 | 0.0055034 | 22.5632 | 22.5645 | 61.379 | 0.0011656 | 0.022563 | 22.5637 | 22.5637 | 0.1503 | 0.003268 | 0.0056642 | 22.5952 | 22.5729 | 8.5129e-05 | 37.0704 | 22.5641 | 0.001381 | 0.003179 | 0.37945 | 0.0018772 | 27.855 | 0.269 | 1.2543e-05 | 0.010341 | 0.01455 | 23.9918 | 0.00071539 | 25.2519 | 0.00024288 | 23.8685 | 22.5632 | 0.0024955 | 22.5645 | 0.01278
2066 Jun | 8.2087 | 88.4733 | 0.16939 | 5.934 | 21.8461 | 0.49547 | 0.0035918 | 21.7795 | 21.7812 | 81.2059 | 0.0011425 | 0.021779 | 21.78 | 21.78 | 0.027092 | 0.0032304 | 0.0069912 | 21.8124 | 21.8196 | 4.5973e-05 | 50.6019 | 21.7803 | 0.00079743 | 0.0014384 | 0.42013 | 0.0013482 | 30.9988 | 0.1965 | 1.1533e-05 | 0.010535 | 0.011827 | 23.7351 | 0.00074521 | 25.4774 | 0.00022944 | 23.6221 | 21.7795 | 0.002715 | 21.7807 | 0.008326
2066 Jul | 3.4015 | 108.4111 | 0.18643 | 6.5365 | 24.277 | 0.51863 | 0.0038791 | 24.1944 | 24.196 | 96.2921 | 0.0012137 | 0.024194 | 24.1948 | 24.1948 | 0.024803 | 0.0035365 | 0.0075057 | 24.2314 | 24.2041 | 4.4071e-05 | 58.39 | 24.1947 | 0.00075848 | 0.0012734 | 0.26572 | 0.0013003 | 36.1607 | 0.21869 | 1.158e-05 | 0.011449 | 0.012983 | 25.641 | 0.00078317 | 28.0727 | 0.00025175 | 25.9681 | 24.1944 | 0.0031102 | 24.1954 | 0.0079035
2066 Aug | 5.5883 | 101.1729 | 0.13408 | 4.594 | 16.4979 | 0.36651 | 0.0031808 | 16.4087 | 16.41 | 85.8407 | 0.00098406 | 0.016409 | 16.4092 | 16.4092 | 0.018738 | 0.0024842 | 0.0054475 | 16.4456 | 16.4186 | 4.0446e-05 | 52.1833 | 16.4092 | 0.00057319 | 0.0010428 | 0.26175 | 0.0009325 | 28.7984 | 0.15162 | 1.1159e-05 | 0.0077198 | 0.0091336 | 18.0756 | 0.00058492 | 20.4307 | 0.00017405 | 18.195 | 16.4088 | 0.0024083 | 16.4098 | 0.0057814
2066 Sep | 3.4719 | 99.6212 | 0.13808 | 4.8428 | 17.4872 | 0.40283 | 0.0030713 | 17.4059 | 17.4071 | 83.2014 | 0.0010135 | 0.017406 | 17.4064 | 17.4064 | 0.018507 | 0.0025833 | 0.0048262 | 17.4394 | 17.427 | 4.2171e-05 | 53.7074 | 17.4064 | 0.00059555 | 0.0011467 | 0.19108 | 0.00094263 | 29.7235 | 0.16623 | 1.1226e-05 | 0.0082221 | 0.0096329 | 19.2135 | 0.00062502 | 21.3231 | 0.00018392 | 19.2275 | 17.4059 | 0.0024076 | 17.407 | 0.0062251
2066 Oct | 3.3186 | 102.3228 | 0.112 | 4.107 | 14.0429 | 0.39111 | 0.0036677 | 13.9522 | 13.9534 | 86.3835 | 0.00091159 | 0.013952 | 13.9527 | 13.9527 | 0.011386 | 0.0021011 | 0.0033458 | 13.9868 | 13.9813 | 3.4116e-05 | 52.5987 | 13.9525 | 0.0004973 | 0.00093196 | 0.16304 | 0.00077031 | 27.3395 | 0.1342 | 1.099e-05 | 0.0065831 | 0.0078159 | 15.2424 | 0.00050953 | 17.7658 | 0.00014945 | 15.6848 | 13.9522 | 0.0022975 | 13.9532 | 0.0059406
2066 Nov | 3.2049 | 108.7282 | 0.068328 | 2.6074 | 8.5481 | 0.31148 | 0.0020051 | 8.4463 | 8.4475 | 85.6199 | 0.00074917 | 0.0084463 | 8.4468 | 8.4468 | 0.0071452 | 0.0013797 | 0.0021288 | 8.4813 | 8.4854 | 2.6809e-05 | 50.8645 | 8.4468 | 0.00039812 | 0.00093926 | 0.11843 | 0.00054328 | 24.6781 | 0.099065 | 1.0602e-05 | 0.0042336 | 0.0052344 | 10.1084 | 0.00039766 | 12.42 | 9.5887e-05 | 10.3394 | 8.4463 | 0.0019611 | 8.4473 | 0.0073964
2066 Dec | 3.2209 | 116.5165 | 0.078861 | 2.9577 | 9.9578 | 0.34568 | 0.0021722 | 9.8506 | 9.8517 | 94.3623 | 0.00079059 | 0.0098506 | 9.8511 | 9.8511 | 0.0069686 | 0.0015146 | 0.0022286 | 9.8904 | 9.8605 | 3.8038e-05 | 53.1246 | 9.8508 | 0.00041811 | 0.00077634 | 0.14986 | 0.00054893 | 27.477 | 0.12794 | 1.07e-05 | 0.0045796 | 0.0060372 | 10.9059 | 0.00042282 | 13.9885 | 0.00010846 | 11.773 | 9.8506 | 0.002191 | 9.8516 | 0.0080359
2067 Jan | 5.7541 | 124.7472 | 0.088479 | 3.2773 | 11.2353 | 0.35695 | 0.0023246 | 11.1315 | 11.1328 | 102.1863 | 0.00082838 | 0.011131 | 11.132 | 11.132 | 0.0074541 | 0.0017609 | 0.0037271 | 11.1759 | 11.1414 | 3.722e-05 | 58.5894 | 11.132 | 0.00056349 | 0.0010261 | 0.37367 | 0.00072603 | 30.8011 | 0.14394 | 1.0789e-05 | 0.0052519 | 0.0070372 | 12.7465 | 0.00049214 | 15.5507 | 0.00012125 | 13.3995 | 11.1315 | 0.0023399 | 11.1325 | 0.0077567
2067 Feb | 3.3058 | 129.9241 | 0.14111 | 4.5529 | 16.3526 | 0.46491 | 0.0029331 | 16.2443 | 16.2459 | 112.7384 | 0.00097921 | 0.016244 | 16.2447 | 16.2447 | 0.009653 | 0.0023928 | 0.0032521 | 16.2883 | 16.2541 | 3.7709e-05 | 62.3073 | 16.2445 | 0.00064345 | 0.0014827 | 0.22164 | 0.00092609 | 36.0333 | 0.17521 | 1.1148e-05 | 0.0075349 | 0.0094989 | 17.6639 | 0.00058933 | 20.7645 | 0.00017234 | 18.3899 | 16.2443 | 0.0028793 | 16.2453 | 0.0082058
2067 Mar | 3.4271 | 131.5388 | 0.15787 | 5.066 | 18.4102 | 0.49302 | 0.0032663 | 18.3007 | 18.3021 | 118.4821 | 0.0010399 | 0.018301 | 18.3012 | 18.3012 | 0.010256 | 0.0026591 | 0.0037708 | 18.3428 | 18.3105 | 3.9844e-05 | 64.9209 | 18.301 | 0.00064786 | 0.00093246 | 0.21537 | 0.0009969 | 38.1279 | 0.19698 | 1.1291e-05 | 0.0085078 | 0.01045 | 19.9111 | 0.00064544 | 22.7397 | 0.00019301 | 20.4593 | 18.3007 | 0.0030774 | 18.3017 | 0.0073937
2067 Apr | 3.9455 | 150.6511 | 0.32957 | 11.2923 | 43.3668 | 0.97719 | 0.0061474 | 43.2557 | 43.257 | 161.9921 | 0.001776 | 0.043256 | 43.2561 | 43.2561 | 0.020385 | 0.0059177 | 0.0054191 | 43.2968 | 43.2652 | 7.2443e-05 | 90.0559 | 43.256 | 0.0013593 | 0.0015619 | 0.40031 | 0.0022361 | 63.1138 | 0.39318 | 1.304e-05 | 0.019705 | 0.023144 | 44.7933 | 0.0012656 | 47.6779 | 0.00044218 | 45.4307 | 43.2557 | 0.0053285 | 43.2567 | 0.014254
2067 May | 24.6985 | 58.6267 | 0.17454 | 7.057 | 22.6448 | 0.47178 | 0.0055036 | 22.565 | 22.5664 | 61.3823 | 0.0011657 | 0.022565 | 22.5655 | 22.5655 | 0.1503 | 0.0032682 | 0.0056643 | 22.597 | 22.5748 | 8.5132e-05 | 37.0722 | 22.566 | 0.0013811 | 0.0031791 | 0.37946 | 0.0018773 | 27.8568 | 0.26901 | 1.2543e-05 | 0.010342 | 0.014551 | 23.9936 | 0.00071544 | 25.2537 | 0.0002429 | 23.8703 | 22.565 | 0.0024956 | 22.5663 | 0.01278
2067 Jun | 8.2098 | 88.5958 | 0.17037 | 5.9666 | 21.9769 | 0.49801 | 0.0036073 | 21.9103 | 21.912 | 81.443 | 0.0011464 | 0.02191 | 21.9108 | 21.9108 | 0.027142 | 0.0032474 | 0.0069969 | 21.9432 | 21.9504 | 4.6134e-05 | 50.7292 | 21.9111 | 0.00080081 | 0.0014416 | 0.42094 | 0.0013547 | 31.1285 | 0.19751 | 1.1542e-05 | 0.010594 | 0.011892 | 23.8656 | 0.00074846 | 25.6076 | 0.00023074 | 23.7526 | 21.9103 | 0.0027266 | 21.9115 | 0.0083557
2067 Jul | 3.4015 | 108.4151 | 0.18646 | 6.5376 | 24.2814 | 0.51872 | 0.0038797 | 24.1988 | 24.2004 | 96.3001 | 0.0012139 | 0.024199 | 24.1993 | 24.1993 | 0.024805 | 0.0035371 | 0.0075059 | 24.2358 | 24.2086 | 4.4076e-05 | 58.3943 | 24.1992 | 0.00075859 | 0.0012736 | 0.26574 | 0.0013006 | 36.1651 | 0.21873 | 1.158e-05 | 0.011451 | 0.012985 | 25.6455 | 0.00078328 | 28.0771 | 0.0002518 | 25.9725 | 24.1988 | 0.0031106 | 24.1998 | 0.0079046
2067 Aug | 5.5883 | 101.1743 | 0.13409 | 4.5944 | 16.4994 | 0.36654 | 0.003181 | 16.4102 | 16.4115 | 85.8434 | 0.0009841 | 0.01641 | 16.4107 | 16.4107 | 0.018739 | 0.0024843 | 0.0054476 | 16.4471 | 16.4201 | 4.0448e-05 | 52.1847 | 16.4107 | 0.00057323 | 0.0010429 | 0.26176 | 0.00093257 | 28.7998 | 0.15163 | 1.1159e-05 | 0.0077205 | 0.0091344 | 18.0771 | 0.00058495 | 20.4322 | 0.00017407 | 18.1965 | 16.4102 | 0.0024084 | 16.4113 | 0.0057817
2067 Sep | 3.4718 | 99.6119 | 0.138 | 4.8402 | 17.477 | 0.40263 | 0.0030701 | 17.3957 | 17.3969 | 83.1831 | 0.0010132 | 0.017396 | 17.3962 | 17.3962 | 0.018503 | 0.002582 | 0.0048257 | 17.4292 | 17.4169 | 4.2159e-05 | 53.6976 | 17.3962 | 0.00059529 | 0.0011464 | 0.19102 | 0.00094212 | 29.7135 | 0.16616 | 1.1225e-05 | 0.0082175 | 0.0096279 | 19.2033 | 0.00062476 | 21.3129 | 0.00018382 | 19.2173 | 17.3957 | 0.0024067 | 17.3968 | 0.0062228
2067 Oct | 3.3186 | 102.3201 | 0.11197 | 4.1062 | 14.0398 | 0.39105 | 0.0036674 | 13.9491 | 13.9504 | 86.3781 | 0.0009115 | 0.013949 | 13.9496 | 13.9496 | 0.011384 | 0.0021007 | 0.0033457 | 13.9837 | 13.9783 | 3.4112e-05 | 52.5958 | 13.9495 | 0.00049722 | 0.00093188 | 0.16303 | 0.00077016 | 27.3365 | 0.13418 | 1.0989e-05 | 0.0065818 | 0.0078144 | 15.2393 | 0.00050946 | 17.7627 | 0.00014942 | 15.6817 | 13.9491 | 0.0022972 | 13.9501 | 0.00594
2067 Nov | 3.2049 | 108.7282 | 0.068328 | 2.6074 | 8.5481 | 0.31148 | 0.0020051 | 8.4463 | 8.4475 | 85.6199 | 0.00074917 | 0.0084463 | 8.4468 | 8.4468 | 0.0071452 | 0.0013797 | 0.0021288 | 8.4813 | 8.4854 | 2.6809e-05 | 50.8645 | 8.4469 | 0.00039812 | 0.00093926 | 0.11843 | 0.00054328 | 24.6781 | 0.099065 | 1.0602e-05 | 0.0042336 | 0.0052344 | 10.1084 | 0.00039766 | 12.42 | 9.5887e-05 | 10.3394 | 8.4463 | 0.0019611 | 8.4473 | 0.0073964
2067 Dec | 3.2209 | 116.5165 | 0.078861 | 2.9577 | 9.9578 | 0.34568 | 0.0021722 | 9.8506 | 9.8517 | 94.3624 | 0.00079059 | 0.0098506 | 9.8511 | 9.8511 | 0.0069686 | 0.0015146 | 0.0022286 | 9.8904 | 9.8605 | 3.8038e-05 | 53.1246 | 9.8508 | 0.00041811 | 0.00077634 | 0.14986 | 0.00054893 | 27.477 | 0.12794 | 1.07e-05 | 0.0045796 | 0.0060372 | 10.9059 | 0.00042282 | 13.9885 | 0.00010846 | 11.773 | 9.8506 | 0.002191 | 9.8516 | 0.0080359
| 24.8829 | 150.6911 | 0.3299 | 11.3033 | 43.4111 | 0.97805 | 0.0085549 | 43.2999 | 43.3013 | 162.0722 | 0.0017773 | 0.084922 | 43.3004 | 43.3004 | 0.1503 | 0.0059234 | 0.0084573 | 43.3411 | 43.3095 | 8.5143e-05 | 90.0988 | 43.3002 | 0.0013813 | 0.0031793 | 0.42094 | 0.0022383 | 63.1575 | 0.39352 | 1.3043e-05 | 0.019725 | 0.023166 | 44.8375 | 0.0012667 | 47.7219 | 0.00044263 | 45.4748 | 43.2999 | 0.0053324 | 43.3009 | 0.014264

## W29 Raw
Result: | W29 WQ[TSS] | W29 WQ[Alk] | W29 WQ[NH4] | W29 WQ[Cl] | W29 WQ[F] | W29 WQ[NO3] | W29 WQ[NO2] | W29 WQ[N] | W29 WQ[P] | W29 WQ[SO4] | W29 WQ[WADCN] | W29 WQ[TCN] | W29 WQ[Cyanate] | W29 WQ[Thiocyanate] | W29 WQ[Al] | W29 WQ[Sb] | W29 WQ[As] | W29 WQ[Ba] | W29 WQ[B] | W29 WQ[Cd] | W29 WQ[Ca] | W29 WQ[Cr] | W29 WQ[Co] | W29 WQ[Cu] | W29 WQ[Fe] | W29 WQ[Pb] | W29 WQ[Mg] | W29 WQ[Mn] | W29 WQ[Hg] | W29 WQ[Mo] | W29 WQ[Ni] | W29 WQ[K] | W29 WQ[Se] | W29 WQ[Si] | W29 WQ[Ag] | W29 WQ[Na] | W29 WQ[Tl] | W29 WQ[U] | W29 WQ[V] | W29 WQ[Zn]
Unit: | mg/L | mg/L | mg/L | mg/L | mg/L | mg/L | mg/L | mg/L | mg/L | mg/L | mg/L | mg/L | mg/L | mg/L | mg/L | mg/L | mg/L | mg/L | mg/L | mg/L | mg/L | mg/L | mg/L | mg/L | mg/L | mg/L | mg/L | mg/L | mg/L | mg/L | mg/L | mg/L | mg/L | mg/L | mg/L | mg/L | mg/L | mg/L | mg/L | mg/L
2017 Jan | 13 | 120 | 0.005 | 0.5 | 0.135 | 0.232 | 0.001 | 0 | 0.007 | 37 | 0.0005 | 0 | 0.0005 | 0.0005 | 0.053 | 0.0006 | 0.0007 | 0.069 | 0.01 | 2.7e-05 | 33 | 0.000803 | 0.00023 | 0.002 | 0.4 | 0.0007 | 20 | 0.008 | 1.1e-05 | 0.0013 | 0.001 | 1.9 | 0.00018 | 3.6 | 1.5e-05 | 2.6 | 1e-05 | 0.0089 | 0.0028 | 0.0032
2017 Feb | 10.598 | 117.3922 | 0.008543 | 0.5 | 0.1286 | 0.21149 | 0.001 | 0 | 0.0057958 | 46.9085 | 0.0005 | 0 | 0.0005 | 0.0005 | 0.04091 | 0.00054421 | 0.0016876 | 0.063232 | 0.01 | 2.4613e-05 | 35.6846 | 0.00066782 | 0.0002258 | 0.0017626 | 0.32989 | 0.00055677 | 19.6757 | 0.017246 | 1.076e-05 | 0.0010856 | 0.0010758 | 1.7837 | 0.00017378 | 3.8789 | 1.3799e-05 | 2.4877 | 1e-05 | 0.0070733 | 0.0023676 | 0.0034897
2017 Mar | 9.9383 | 119.0583 | 0.010156 | 0.5 | 0.12759 | 0.2027 | 0.0010298 | 0 | 0.0051972 | 53.3076 | 0.0005 | 0 | 0.0005 | 0.0005 | 0.037365 | 0.00049061 | 0.001166 | 0.06066 | 0.01 | 2.4053e-05 | 37.9436 | 0.00065994 | 0.00021455 | 0.0015201 | 0.30769 | 0.00050799 | 20.2522 | 0.024384 | 1.0691e-05 | 0.00094082 | 0.001116 | 1.8263 | 0.00018262 | 3.8629 | 1.3476e-05 | 2.485 | 1e-05 | 0.0065682 | 0.0022437 | 0.0032213
2017 Apr | 10.2885 | 117.7648 | 0.0051006 | 0.5 | 0.12968 | 0.20593 | 0.001 | 0 | 0.0054351 | 50.7389 | 0.0005 | 0 | 0.0005 | 0.0005 | 0.038965 | 0.00051698 | 0.0016189 | 0.061671 | 0.01 | 2.4776e-05 | 37.4842 | 0.00066663 | 0.00023401 | 0.0015645 | 0.32348 | 0.00052424 | 20.2096 | 0.023367 | 1.0722e-05 | 0.0010023 | 0.0011629 | 1.8193 | 0.00017766 | 3.888 | 1.3608e-05 | 2.5084 | 1e-05 | 0.0068115 | 0.0022989 | 0.003559
2017 May | 23.1485 | 46.6415 | 0.0053754 | 1.3416 | 0.087982 | 0.055382 | 0.0026449 | 0 | 0.0022925 | 22.0745 | 0.0005 | 0 | 0.0005 | 0.0005 | 0.13229 | 0.00037008 | 0.004214 | 0.036886 | 0.01 | 5.4507e-05 | 16.949 | 0.00097191 | 0.00072769 | 0.0025755 | 0.26714 | 0.00075837 | 7.091 | 0.087431 | 1.0957e-05 | 0.0003194 | 0.0030778 | 1.5182 | 0.00015803 | 2.8467 | 1.7406e-05 | 1.4895 | 1.2164e-05 | 0.0014369 | 0.0015057 | 0.0072391
2017 Jun | 5.8533 | 71.8918 | 0.005467 | 0.5 | 0.071126 | 0.083791 | 0.001 | 0 | 0.0018576 | 42.7325 | 0.0005 | 0 | 0.0005 | 0.0005 | 0.020853 | 0.00038386 | 0.0045518 | 0.034071 | 0.038232 | 1.8594e-05 | 30.1797 | 0.00074375 | 0.00019931 | 0.0009077 | 0.2035 | 0.00021449 | 10.17 | 0.025813 | 1.0075e-05 | 0.00067985 | 0.00090584 | 1.9925 | 0.00019734 | 3.5338 | 1.1114e-05 | 1.9366 | 1.3441e-05 | 0.001273 | 0.0012339 | 0.0031442
2017 Jul | 3.7394 | 86.605 | 0.0050935 | 0.5 | 0.084184 | 0.060868 | 0.001 | 0 | 0.0017487 | 53.3141 | 0.0005 | 0 | 0.0005 | 0.0005 | 0.015175 | 0.00037902 | 0.0048196 | 0.037951 | 0.01 | 1.5066e-05 | 35.0486 | 0.00041424 | 0.00014209 | 0.00074399 | 0.1325 | 0.00012166 | 12.5868 | 0.033841 | 9.959e-06 | 0.00041756 | 0.0009356 | 1.5411 | 0.00017387 | 3.8719 | 1.0365e-05 | 1.8568 | 1.1726e-05 | 0.001375 | 0.0011269 | 0.002397
2017 Aug | 5.9089 | 86.5165 | 0.010863 | 0.5 | 0.092284 | 0.055721 | 0.001216 | 0 | 0.001665 | 54.1023 | 0.0005 | 0 | 0.0005 | 0.0005 | 0.014351 | 0.00039436 | 0.0056741 | 0.039235 | 0.01 | 2.0715e-05 | 35.528 | 0.00050175 | 0.00015949 | 0.00069733 | 0.17727 | 0.00015104 | 12.6961 | 0.02436 | 1.0061e-05 | 0.00043338 | 0.00095189 | 1.7131 | 0.0001824 | 4.12 | 1.041e-05 | 1.856 | 1e-05 | 0.001337 | 0.0011519 | 0.0021194
2017 Sep | 3.764 | 84.4509 | 0.0075505 | 0.5 | 0.08503 | 0.070978 | 0.001 | 0 | 0.0015396 | 50.402 | 0.0005 | 0 | 0.0005 | 0.0005 | 0.013508 | 0.00035738 | 0.0046365 | 0.035833 | 0.021395 | 2.107e-05 | 36.3004 | 0.00054935 | 0.00015187 | 0.00075979 | 0.095177 | 0.00010283 | 12.6872 | 0.030976 | 1.0053e-05 | 0.00047157 | 0.00093976 | 1.842 | 0.00019573 | 4.0125 | 1.0264e-05 | 1.8857 | 1.1798e-05 | 0.0012164 | 0.0013638 | 0.0022892
2017 Oct | 3.7742 | 91.8432 | 0.0073653 | 0.62359 | 0.094723 | 0.12829 | 0.0019846 | 0 | 0.0016013 | 60.3349 | 0.0005 | 0 | 0.0005 | 0.0005 | 0.0088589 | 0.00030101 | 0.0020949 | 0.037099 | 0.028356 | 1.7652e-05 | 39.0071 | 0.00038436 | 0.00014644 | 0.00066895 | 0.095664 | 0.0001136 | 14.0599 | 0.026178 | 1.0076e-05 | 0.00035261 | 0.00086436 | 1.3578 | 0.0001595 | 3.8313 | 1.0379e-05 | 1.8178 | 1e-05 | 0.001549 | 0.0011365 | 0.0028087
2017 Nov | 3.6819 | 102.2334 | 0.005017 | 0.5 | 0.10453 | 0.1529 | 0.001 | 0 | 0.0015461 | 68.6856 | 0.0005 | 0 | 0.0005 | 0.0005 | 0.0066816 | 0.00030379 | 0.0014158 | 0.037213 | 0.037785 | 1.7001e-05 | 42.2338 | 0.00055293 | 0.00018586 | 0.00079999 | 0.084566 | 0.00015565 | 16.5859 | 0.032822 | 1.0068e-05 | 0.00048244 | 0.0010179 | 1.6903 | 0.00018216 | 3.9806 | 1.1702e-05 | 1.9534 | 1.0012e-05 | 0.0016561 | 0.0011239 | 0.0053944
2017 Dec | 3.8865 | 105.2285 | 0.0050355 | 0.5 | 0.10959 | 0.15774 | 0.001 | 0 | 0.0018277 | 70.2765 | 0.0005 | 0 | 0.0005 | 0.0005 | 0.0070612 | 0.00030854 | 0.0032178 | 0.042854 | 0.01 | 2.5156e-05 | 41.2928 | 0.00030602 | 0.00016848 | 0.00066694 | 0.10994 | 0.0001084 | 17.2152 | 0.046067 | 1.0089e-05 | 0.00034465 | 0.0010746 | 1.1096 | 0.00017492 | 4.2381 | 1.0443e-05 | 1.9698 | 1e-05 | 0.0018825 | 0.0011596 | 0.005456
2018 Jan | 6.2158 | 116.4254 | 0.0050241 | 0.5 | 0.10751 | 0.15003 | 0.001 | 0 | 0.0018598 | 79.7645 | 0.0005 | 0 | 0.0005 | 0.0005 | 0.0075404 | 0.00032646 | 0.0023224 | 0.046885 | 0.01 | 2.3731e-05 | 47.1992 | 0.00054907 | 0.00027357 | 0.00084898 | 0.30503 | 0.00021496 | 20.1515 | 0.053869 | 1.0099e-05 | 0.00029568 | 0.0014312 | 1.6816 | 0.00020541 | 4.3529 | 1.0495e-05 | 2.3319 | 1e-05 | 0.0020345 | 0.0011784 | 0.0049869
2018 Feb | 4.3267 | 114.1666 | 0.01837 | 0.5 | 0.11294 | 0.16075 | 0.001 | 0 | 0.0022706 | 77.0991 | 0.0005 | 0 | 0.0005 | 0.0005 | 0.0093252 | 0.00030686 | 0.00161 | 0.047543 | 0.01 | 1.8819e-05 | 45.6882 | 0.00031614 | 0.00022813 | 0.0012204 | 0.15319 | 0.00018976 | 20.3582 | 0.045782 | 1.0133e-05 | 0.00030605 | 0.0013515 | 1.5124 | 0.00017575 | 4.4431 | 1.0663e-05 | 2.2461 | 1e-05 | 0.002346 | 0.0012388 | 0.0043784
2018 Mar | 4.9512 | 115.9366 | 0.017529 | 0.5 | 0.11561 | 0.15519 | 0.0010769 | 0 | 0.0023786 | 77.8933 | 0.0005 | 0 | 0.0005 | 0.0005 | 0.012172 | 0.00032005 | 0.0017421 | 0.047313 | 0.01 | 1.927e-05 | 45.6495 | 0.0004316 | 0.00019094 | 0.00074433 | 0.15882 | 0.00019857 | 20.5419 | 0.050257 | 1.0193e-05 | 0.00038536 | 0.0012936 | 1.7089 | 0.00018249 | 4.3021 | 1.1033e-05 | 2.2935 | 1e-05 | 0.002812 | 0.0013467 | 0.0032366
2018 Apr | 7.3243 | 116.3024 | 0.0051998 | 0.5 | 0.12428 | 0.17794 | 0.001 | 0 | 0.0037219 | 66.5368 | 0.0005 | 0 | 0.0005 | 0.0005 | 0.023797 | 0.00041366 | 0.0018696 | 0.053623 | 0.01 | 2.2354e-05 | 42.7635 | 0.00052139 | 0.00023965 | 0.0010923 | 0.24183 | 0.00033462 | 20.6623 | 0.040586 | 1.0421e-05 | 0.00065288 | 0.0013495 | 1.7376 | 0.00018181 | 4.1747 | 1.2105e-05 | 2.4186 | 1e-05 | 0.0045675 | 0.0017577 | 0.0039466
2018 May | 23.3235 | 45.6663 | 0.0053748 | 1.3493 | 0.087443 | 0.053486 | 0.0026652 | 0 | 0.0021985 | 21.9072 | 0.0005 | 0 | 0.0005 | 0.0005 | 0.13321 | 0.00036904 | 0.0044463 | 0.036531 | 0.01 | 5.4824e-05 | 16.7649 | 0.000976 | 0.00073486 | 0.0025831 | 0.26526 | 0.00076174 | 6.945 | 0.08835 | 1.096e-05 | 0.00030835 | 0.003103 | 1.5146 | 0.00016249 | 2.8403 | 1.7455e-05 | 1.4781 | 1.2018e-05 | 0.0013551 | 0.001494 | 0.007288
2018 Jun | 5.3561 | 71.3293 | 0.0053943 | 0.5 | 0.06958 | 0.081219 | 0.001 | 0 | 0.0017011 | 43.4409 | 0.0005 | 0 | 0.0005 | 0.0005 | 0.02003 | 0.00036359 | 0.0040725 | 0.03301 | 0.038755 | 1.8265e-05 | 30.4111 | 0.00073119 | 0.00019455 | 0.00087783 | 0.18725 | 0.00019126 | 10.0425 | 0.026165 | 1.0055e-05 | 0.00063628 | 0.00089991 | 1.9945 | 0.00019376 | 3.4782 | 1.0899e-05 | 1.9265 | 1.2905e-05 | 0.0011044 | 0.0011826 | 0.0031142
2018 Jul | 3.5003 | 87.0632 | 0.0050973 | 0.5 | 0.083305 | 0.057345 | 0.001 | 0 | 0.0016077 | 54.641 | 0.0005 | 0 | 0.0005 | 0.0005 | 0.014716 | 0.0003576 | 0.0041907 | 0.037302 | 0.01 | 1.4778e-05 | 35.6332 | 0.00040211 | 0.00014051 | 0.00071348 | 0.12508 | 0.00010421 | 12.6341 | 0.03508 | 9.9602e-06 | 0.00037368 | 0.00093921 | 1.5355 | 0.00017484 | 3.8382 | 1.0247e-05 | 1.8427 | 1.2355e-05 | 0.0012003 | 0.0010852 | 0.0023727
2018 Aug | 5.7757 | 87.1987 | 0.010892 | 0.5 | 0.092075 | 0.055015 | 0.0012252 | 0 | 0.0015593 | 55.6362 | 0.0005 | 0 | 0.0005 | 0.0005 | 0.014002 | 0.00036675 | 0.0045859 | 0.038678 | 0.01 | 2.0564e-05 | 36.1706 | 0.00048942 | 0.000157 | 0.00068428 | 0.17152 | 0.00013972 | 12.8589 | 0.025169 | 1.0053e-05 | 0.00036179 | 0.00095297 | 1.715 | 0.0001797 | 4.0674 | 1.0342e-05 | 1.8552 | 1e-05 | 0.0012552 | 0.0011264 | 0.0020867
2018 Sep | 3.533 | 85.5996 | 0.0076084 | 0.5 | 0.084294 | 0.071074 | 0.001 | 0 | 0.0014334 | 52.2986 | 0.0005 | 0 | 0.0005 | 0.0005 | 0.013204 | 0.00032082 | 0.003193 | 0.035024 | 0.02076 | 2.0993e-05 | 37.2597 | 0.00054195 | 0.00015413 | 0.00075214 | 0.091858 | 9.3532e-05 | 12.946 | 0.03269 | 1.004e-05 | 0.00038546 | 0.00095891 | 1.8419 | 0.00019088 | 3.9304 | 1.0199e-05 | 1.8873 | 1.1582e-05 | 0.0011127 | 0.0014322 | 0.0022786
2018 Oct | 3.8901 | 92.0909 | 0.0073841 | 0.62269 | 0.095249 | 0.12923 | 0.0019744 | 0 | 0.0017549 | 59.6384 | 0.0005 | 0 | 0.0005 | 0.0005 | 0.009418 | 0.00031068 | 0.0023761 | 0.037647 | 0.028027 | 1.7806e-05 | 38.7804 | 0.00039072 | 0.00015012 | 0.00068778 | 0.098937 | 0.00012098 | 14.0953 | 0.025652 | 1.0087e-05 | 0.00039212 | 0.00086718 | 1.3713 | 0.00016145 | 3.8462 | 1.0436e-05 | 1.831 | 1e-05 | 0.0016536 | 0.0011569 | 0.0028199
2018 Nov | 3.7824 | 102.0829 | 0.0050355 | 0.5 | 0.10485 | 0.15335 | 0.001 | 0 | 0.0017038 | 67.6844 | 0.0005 | 0 | 0.0005 | 0.0005 | 0.0071953 | 0.00031841 | 0.0017973 | 0.03775 | 0.037298 | 1.7069e-05 | 41.8652 | 0.00055491 | 0.00018772 | 0.00081436 | 0.089192 | 0.00016285 | 16.5257 | 0.032103 | 1.0078e-05 | 0.00051919 | 0.0010109 | 1.6881 | 0.00018423 | 4.0066 | 1.2347e-05 | 1.9583 | 1.0017e-05 | 0.0017441 | 0.0011425 | 0.0053615
2018 Dec | 4.1241 | 107.7643 | 0.0050401 | 0.5 | 0.11086 | 0.16186 | 0.001 | 0 | 0.0019446 | 71.3768 | 0.0005 | 0 | 0.0005 | 0.0005 | 0.0082317 | 0.00029063 | 0.0021299 | 0.043395 | 0.01 | 2.5739e-05 | 41.998 | 0.0003211 | 0.00017482 | 0.00068651 | 0.1191 | 0.00012347 | 17.7454 | 0.046747 | 1.0112e-05 | 0.00031507 | 0.0010909 | 1.1345 | 0.00017436 | 4.162 | 1.0562e-05 | 1.9906 | 1e-05 | 0.0020939 | 0.0012023 | 0.0054912
2019 Jan | 6.6891 | 117.0502 | 0.0050401 | 0.5 | 0.11023 | 0.15846 | 0.001 | 0 | 0.0024535 | 75.5507 | 0.0005 | 0 | 0.0005 | 0.0005 | 0.011975 | 0.00035088 | 0.0025156 | 0.04907 | 0.01 | 2.352e-05 | 45.807 | 0.00057041 | 0.00026463 | 0.00094385 | 0.29452 | 0.00025354 | 20.1429 | 0.047094 | 1.0186e-05 | 0.00040593 | 0.001343 | 1.7208 | 0.0002123 | 4.2824 | 1.0931e-05 | 2.3519 | 1e-05 | 0.0027201 | 0.001335 | 0.0046528
2019 Feb | 5.7119 | 111.0507 | 0.016748 | 0.5 | 0.11661 | 0.17246 | 0.001 | 0 | 0.0031519 | 66.4413 | 0.0005 | 0 | 0.0005 | 0.0005 | 0.016347 | 0.00035768 | 0.0019152 | 0.051089 | 0.01 | 1.9798e-05 | 43.546 | 0.0003996 | 0.00022663 | 0.0013612 | 0.18739 | 0.00027188 | 20.2726 | 0.037531 | 1.0271e-05 | 0.00049758 | 0.0012551 | 1.5789 | 0.00018583 | 4.3209 | 1.1356e-05 | 2.2981 | 1e-05 | 0.0034215 | 0.0014881 | 0.004118
2019 Mar | 5.0954 | 114.1609 | 0.016411 | 0.49999 | 0.11592 | 0.15666 | 0.0010729 | 0 | 0.0025973 | 74.8162 | 0.00049999 | 0 | 0.00049999 | 0.00049999 | 0.013092 | 0.00034168 | 0.0023961 | 0.048001 | 0.0099997 | 1.9348e-05 | 44.7362 | 0.00044061 | 0.00019119 | 0.00077081 | 0.16279 | 0.00020916 | 20.229 | 0.047955 | 1.021e-05 | 0.0004572 | 0.0012663 | 1.7084 | 0.00018963 | 4.3232 | 1.1158e-05 | 2.2862 | 9.9997e-06 | 0.0029453 | 0.0013785 | 0.0032132
2019 Apr | 4.7253 | 112.5211 | 0.005218 | 0.49037 | 0.11701 | 0.15039 | 0.00098602 | 0 | 0.0021691 | 78.8233 | 0.0004873 | 0 | 0.0004873 | 0.0004873 | 0.010418 | 0.00043189 | 0.0020486 | 0.045383 | 0.0098174 | 1.9987e-05 | 46.4008 | 0.00038026 | 0.00024195 | 0.00067177 | 0.16865 | 0.00016695 | 20.6288 | 0.055188 | 9.9152e-06 | 0.00033731 | 0.0014945 | 1.6276 | 0.00019563 | 4.2978 | 1.0537e-05 | 2.3018 | 9.7785e-06 | 0.0026112 | 0.0012584 | 0.0042239
2019 May | 23.4587 | 43.5684 | 0.0053792 | 1.3638 | 0.08616 | 0.048823 | 0.002691 | 0 | 0.002177 | 21.297 | 0.00049946 | 0 | 0.00049946 | 0.00049946 | 0.13462 | 0.00037645 | 0.0049132 | 0.035671 | 0.0099891 | 5.5215e-05 | 16.2406 | 0.00099335 | 0.00073703 | 0.0025882 | 0.26259 | 0.00077791 | 6.5549 | 0.089439 | 1.0937e-05 | 0.00029833 | 0.0031476 | 1.5088 | 0.00015887 | 2.8361 | 1.7635e-05 | 1.4512 | 1.2245e-05 | 0.0011611 | 0.001468 | 0.0073672
2019 Jun | 7.7942 | 70.1012 | 0.0060378 | 0.49923 | 0.0699 | 0.077911 | 0.00099846 | 0 | 0.0020103 | 42.1463 | 0.00049923 | 0 | 0.00049923 | 0.00049923 | 0.01972 | 0.00039241 | 0.0053642 | 0.034399 | 0.039843 | 1.922e-05 | 29.8116 | 0.00082278 | 0.00024015 | 0.00092045 | 0.27596 | 0.00026457 | 9.8254 | 0.02864 | 1.0024e-05 | 0.00073586 | 0.00095496 | 1.9929 | 0.00020255 | 3.7127 | 1.1835e-05 | 1.9205 | 1.7688e-05 | 0.0010247 | 0.0012903 | 0.0033514
2019 Jul | 3.5979 | 89.7779 | 0.0050764 | 0.49936 | 0.089535 | 0.056945 | 0.00099872 | 0 | 0.0021682 | 51.0706 | 0.00049936 | 0 | 0.00049936 | 0.00049936 | 0.021027 | 0.00043129 | 0.0067048 | 0.041001 | 0.0099872 | 1.4788e-05 | 35.0368 | 0.00040062 | 0.00014184 | 0.00072372 | 0.12753 | 0.00012912 | 12.8323 | 0.030538 | 9.9378e-06 | 0.00075774 | 0.00089103 | 1.4796 | 0.00019031 | 3.9901 | 1.0284e-05 | 1.8634 | 2.0843e-05 | 0.0014213 | 0.0011011 | 0.0024502
2019 Aug | 5.706 | 85.7294 | 0.011094 | 0.49961 | 0.091428 | 0.050927 | 0.001218 | 0 | 0.0015627 | 54.126 | 0.00049961 | 0 | 0.00049961 | 0.00049961 | 0.013435 | 0.0003966 | 0.0059252 | 0.038612 | 0.0099921 | 2.0596e-05 | 35.4676 | 0.00049203 | 0.00015757 | 0.00066291 | 0.17098 | 0.00013725 | 12.4883 | 0.024488 | 1.0029e-05 | 0.00044267 | 0.00094618 | 1.701 | 0.00017966 | 4.1444 | 1.0283e-05 | 1.833 | 9.9921e-06 | 0.0011662 | 0.0011084 | 0.0021002
2019 Sep | 3.533 | 83.6407 | 0.0076061 | 0.49953 | 0.083556 | 0.067471 | 0.00099906 | 0 | 0.0013979 | 50.9776 | 0.00049953 | 0 | 0.00049953 | 0.00049953 | 0.012627 | 0.00034482 | 0.0043427 | 0.034891 | 0.021496 | 2.091e-05 | 36.4742 | 0.00054222 | 0.00015093 | 0.00073179 | 0.088356 | 8.8478e-05 | 12.5386 | 0.031804 | 1.0021e-05 | 0.00042974 | 0.00094172 | 1.8391 | 0.00018897 | 4.0024 | 1.0145e-05 | 1.869 | 1.1429e-05 | 0.001023 | 0.0013426 | 0.0022647
2019 Oct | 4.064 | 92.5535 | 0.0072967 | 0.61942 | 0.095928 | 0.13124 | 0.0019512 | 0 | 0.0017853 | 59.4061 | 0.00049997 | 0 | 0.00049997 | 0.00049997 | 0.010235 | 0.00031348 | 0.0021616 | 0.038132 | 0.027772 | 1.7953e-05 | 38.723 | 0.00039787 | 0.00014938 | 0.00071057 | 0.10506 | 0.00013198 | 14.2085 | 0.025496 | 1.0104e-05 | 0.00039076 | 0.0008677 | 1.3756 | 0.00015903 | 3.8321 | 1.0523e-05 | 1.8423 | 9.9993e-06 | 0.0017783 | 0.0011883 | 0.0028205
2019 Nov | 3.9679 | 102.1791 | 0.0050182 | 0.5 | 0.10512 | 0.15455 | 0.001 | 0 | 0.0017466 | 67.1047 | 0.0005 | 0 | 0.0005 | 0.0005 | 0.0081063 | 0.0003229 | 0.0018339 | 0.038293 | 0.036915 | 1.7318e-05 | 41.6613 | 0.00056302 | 0.00018742 | 0.00084073 | 0.096068 | 0.00017476 | 16.5601 | 0.031741 | 1.0097e-05 | 0.00052504 | 0.0010137 | 1.6957 | 0.00018382 | 3.9976 | 1.2635e-05 | 1.9701 | 1.0019e-05 | 0.0018731 | 0.001176 | 0.0053147
2019 Dec | 4.6839 | 107.5804 | 0.0050294 | 0.5 | 0.11205 | 0.16529 | 0.001 | 0 | 0.0022582 | 68.4316 | 0.0005 | 0 | 0.0005 | 0.0005 | 0.011064 | 0.00032026 | 0.0024926 | 0.045042 | 0.01 | 2.5617e-05 | 41.0501 | 0.0003505 | 0.00017639 | 0.00077598 | 0.13623 | 0.00015999 | 17.6915 | 0.043679 | 1.0168e-05 | 0.00039534 | 0.0010784 | 1.1809 | 0.00017431 | 4.1499 | 1.0842e-05 | 2.0277 | 1e-05 | 0.0025064 | 0.0013031 | 0.0053114
2020 Jan | 7.2158 | 114.5226 | 0.005033 | 0.5 | 0.11156 | 0.16316 | 0.001 | 0 | 0.0029209 | 69.6518 | 0.0005 | 0 | 0.0005 | 0.0005 | 0.015457 | 0.00040248 | 0.0031898 | 0.051031 | 0.01 | 2.3613e-05 | 43.5138 | 0.0005844 | 0.0002559 | 0.0010337 | 0.2993 | 0.00028981 | 19.5089 | 0.042199 | 1.0254e-05 | 0.00054815 | 0.0012891 | 1.721 | 0.00020331 | 4.3078 | 1.1271e-05 | 2.3521 | 1e-05 | 0.003204 | 0.0014577 | 0.0045183
2020 Feb | 6.8491 | 111.3818 | 0.014821 | 0.5 | 0.11897 | 0.18076 | 0.001 | 0 | 0.0038239 | 60.8794 | 0.0005 | 0 | 0.0005 | 0.0005 | 0.022063 | 0.00041941 | 0.0022434 | 0.054002 | 0.01 | 2.0841e-05 | 41.1128 | 0.00046181 | 0.00022405 | 0.0014419 | 0.21925 | 0.00033703 | 19.8085 | 0.031959 | 1.0385e-05 | 0.00066963 | 0.0011982 | 1.622 | 0.00017859 | 4.2506 | 1.1925e-05 | 2.3337 | 1e-05 | 0.0042507 | 0.0016928 | 0.0039459
2020 Mar | 7.6 | 113.9781 | 0.011896 | 0.5 | 0.1218 | 0.18049 | 0.0010471 | 0 | 0.0041209 | 60.4134 | 0.0005 | 0 | 0.0005 | 0.0005 | 0.025919 | 0.00044141 | 0.0023441 | 0.05495 | 0.01 | 2.1718e-05 | 40.2732 | 0.00055772 | 0.00020293 | 0.0011641 | 0.23748 | 0.00036621 | 19.8151 | 0.033702 | 1.0464e-05 | 0.00077956 | 0.0011592 | 1.7657 | 0.0001859 | 4.1311 | 1.2436e-05 | 2.3724 | 1e-05 | 0.0048487 | 0.0018346 | 0.0031849
2020 Apr | 4.4389 | 113.0551 | 0.0064909 | 0.5043 | 0.11958 | 0.15886 | 0.0012142 | 0 | 0.0022271 | 80.6519 | 0.0005 | 0 | 0.0005 | 0.0005 | 0.0086501 | 0.00038516 | 0.0034194 | 0.04581 | 0.010381 | 2.0042e-05 | 47.3008 | 0.00037242 | 0.00024375 | 0.00063218 | 0.15838 | 0.00014531 | 20.6934 | 0.056766 | 1.0194e-05 | 0.00039742 | 0.0015217 | 1.6666 | 0.00019755 | 4.507 | 1.0632e-05 | 2.3323 | 1.0092e-05 | 0.0023583 | 0.0012179 | 0.0043454
2020 May | 24.0613 | 39.7423 | 0.0054061 | 1.4122 | 0.083719 | 0.039401 | 0.0027856 | 0 | 0.0018963 | 20.5724 | 0.0005 | 0 | 0.0005 | 0.0005 | 0.13922 | 0.0003606 | 0.0048835 | 0.033985 | 0.01 | 5.6825e-05 | 15.4221 | 0.00099925 | 0.00076765 | 0.0026236 | 0.25519 | 0.00077721 | 5.8831 | 0.094017 | 1.095e-05 | 0.00024181 | 0.0032635 | 1.488 | 0.00015641 | 2.7935 | 1.7739e-05 | 1.3917 | 1.2348e-05 | 0.00076191 | 0.0013976 | 0.0075959
2020 Jun | 5.7656 | 70.6437 | 0.0055617 | 0.5 | 0.068224 | 0.077817 | 0.001 | 0 | 0.0016016 | 43.9442 | 0.0005 | 0 | 0.0005 | 0.0005 | 0.019059 | 0.00035023 | 0.0039386 | 0.032462 | 0.039693 | 1.8299e-05 | 30.5692 | 0.00075117 | 0.00020382 | 0.00086441 | 0.20408 | 0.000194 | 9.8888 | 0.027578 | 1.003e-05 | 0.000621 | 0.00091578 | 1.997 | 0.00019487 | 3.4978 | 1.1037e-05 | 1.9129 | 1.4139e-05 | 0.0009104 | 0.0011721 | 0.0031728
2020 Jul | 3.3862 | 85.6714 | 0.0050946 | 0.5 | 0.082784 | 0.054257 | 0.001 | 0 | 0.0016087 | 53.6565 | 0.0005 | 0 | 0.0005 | 0.0005 | 0.014567 | 0.00037673 | 0.0050515 | 0.037124 | 0.01 | 1.461e-05 | 35.1172 | 0.00039892 | 0.00013983 | 0.00069543 | 0.12233 | 0.00010129 | 12.3319 | 0.034463 | 9.9198e-06 | 0.00041961 | 0.00092803 | 1.5221 | 0.00017272 | 3.8945 | 1.0188e-05 | 1.8302 | 1.2706e-05 | 0.0011037 | 0.0010631 | 0.0023703
2020 Aug | 5.5332 | 86.3256 | 0.011059 | 0.5 | 0.09069 | 0.049562 | 0.0012341 | 0 | 0.001364 | 56.5711 | 0.0005 | 0 | 0.0005 | 0.0005 | 0.012737 | 0.00035273 | 0.0043023 | 0.037623 | 0.01 | 2.0325e-05 | 36.4134 | 0.00047741 | 0.00015393 | 0.00064196 | 0.16344 | 0.0001204 | 12.678 | 0.025887 | 1.0022e-05 | 0.00031409 | 0.00095214 | 1.7102 | 0.00017566 | 4.0686 | 1.0188e-05 | 1.8325 | 1e-05 | 0.0010039 | 0.0010706 | 0.0020445
2020 Sep | 3.4143 | 84.3498 | 0.0076423 | 0.5 | 0.08348 | 0.06737 | 0.001 | 0 | 0.0013487 | 51.8374 | 0.0005 | 0 | 0.0005 | 0.0005 | 0.012423 | 0.00032992 | 0.0037947 | 0.034602 | 0.021277 | 2.0888e-05 | 36.9526 | 0.00053925 | 0.00015106 | 0.00072695 | 0.086208 | 8.3637e-05 | 12.6786 | 0.032515 | 1.0023e-05 | 0.00040244 | 0.00094968 | 1.8406 | 0.00019195 | 3.973 | 1.0117e-05 | 1.8701 | 1.1758e-05 | 0.0009808 | 0.0013569 | 0.0022633
2020 Oct | 3.6051 | 91.078 | 0.0074194 | 0.62519 | 0.09393 | 0.12589 | 0.0019967 | 0 | 0.0015405 | 60.3849 | 0.0005 | 0 | 0.0005 | 0.0005 | 0.0080391 | 0.00030187 | 0.0025214 | 0.036605 | 0.028652 | 1.7483e-05 | 38.9486 | 0.00037704 | 0.00014535 | 0.00064466 | 0.089703 | 0.00010275 | 13.89 | 0.026279 | 1.0059e-05 | 0.00035454 | 0.0008608 | 1.3488 | 0.00016392 | 3.8521 | 1.0293e-05 | 1.8032 | 1e-05 | 0.0014163 | 0.0011053 | 0.0028013
2020 Nov | 3.5322 | 102.0114 | 0.0050207 | 0.5 | 0.10411 | 0.15172 | 0.001 | 0 | 0.001473 | 69.195 | 0.0005 | 0 | 0.0005 | 0.0005 | 0.0059399 | 0.00029921 | 0.0016569 | 0.036718 | 0.038197 | 1.683e-05 | 42.3915 | 0.00054817 | 0.00018547 | 0.00078011 | 0.079346 | 0.00014664 | 16.5403 | 0.033199 | 1.0053e-05 | 0.00047111 | 0.0010176 | 1.6863 | 0.00018891 | 3.9864 | 1.1589e-05 | 1.9434 | 1.0012e-05 | 0.0015429 | 0.0010969 | 0.0054313
2020 Dec | 3.8645 | 108.7757 | 0.0050264 | 0.5 | 0.11034 | 0.16112 | 0.001 | 0 | 0.0017032 | 73.9542 | 0.0005 | 0 | 0.0005 | 0.0005 | 0.0068955 | 0.00026179 | 0.0016382 | 0.042459 | 0.01 | 2.614e-05 | 42.9405 | 0.00030642 | 0.00017427 | 0.00063803 | 0.11214 | 0.00010639 | 17.9948 | 0.049321 | 1.0086e-05 | 0.00023195 | 0.0011114 | 1.1199 | 0.00017856 | 4.1304 | 1.0432e-05 | 1.9826 | 1e-05 | 0.0018998 | 0.0011556 | 0.0056369
2021 Jan | 6.2469 | 115.7686 | 0.0050394 | 0.5 | 0.10811 | 0.15241 | 0.001 | 0 | 0.0021362 | 77.4238 | 0.0005 | 0 | 0.0005 | 0.0005 | 0.0089516 | 0.00034412 | 0.0028674 | 0.047698 | 0.01 | 2.3262e-05 | 46.3052 | 0.00055161 | 0.00026569 | 0.00086852 | 0.28795 | 0.00022125 | 19.9227 | 0.04971 | 1.0126e-05 | 0.00036304 | 0.0013655 | 1.6995 | 0.00021002 | 4.3631 | 1.063e-05 | 2.3267 | 1e-05 | 0.0022476 | 0.0012267 | 0.0047779
2021 Feb | 4.9894 | 110.636 | 0.017844 | 0.5 | 0.11465 | 0.16634 | 0.001 | 0 | 0.0027494 | 69.962 | 0.0005 | 0 | 0.0005 | 0.0005 | 0.012703 | 0.00033526 | 0.0019329 | 0.049292 | 0.01 | 1.9137e-05 | 44.5341 | 0.00035855 | 0.00022639 | 0.001294 | 0.16708 | 0.00022923 | 20.2579 | 0.040761 | 1.0199e-05 | 0.00041419 | 0.0012859 | 1.5461 | 0.00018241 | 4.3942 | 1.0995e-05 | 2.2684 | 1e-05 | 0.0028671 | 0.0013581 | 0.004219
2021 Mar | 5.5564 | 113.4866 | 0.014787 | 0.5 | 0.1173 | 0.16147 | 0.0010681 | 0 | 0.0029526 | 71.2097 | 0.0005 | 0 | 0.0005 | 0.0005 | 0.015713 | 0.0003566 | 0.0021617 | 0.0494 | 0.01 | 1.985e-05 | 44.0201 | 0.00046729 | 0.00019613 | 0.00084909 | 0.17913 | 0.0002418 | 20.2616 | 0.045416 | 1.0262e-05 | 0.00051649 | 0.0012484 | 1.7254 | 0.00018824 | 4.2735 | 1.14e-05 | 2.3064 | 1e-05 | 0.0033476 | 0.0014716 | 0.0031992
2021 Apr | 4.2957 | 113.7311 | 0.0076444 | 0.49419 | 0.1194 | 0.15665 | 0.0012141 | 0.0058739 | 0.0046105 | 82.8315 | 0.00048778 | 0.017817 | 0.00049985 | 0.00049986 | 0.0083883 | 0.00091133 | 0.0048101 | 0.045116 | 0.010401 | 2.0071e-05 | 48.4505 | 0.00037036 | 0.00026695 | 0.00061823 | 0.15444 | 0.00014222 | 20.6867 | 0.062921 | 1.0552e-05 | 0.00049562 | 0.0016495 | 1.716 | 0.00021366 | 4.4877 | 1.0607e-05 | 2.3806 | 2.2066e-05 | 0.0024788 | 0.0011846 | 0.0043812
2021 May | 23.4014 | 42.4374 | 0.012478 | 1.4281 | 0.10574 | 0.096033 | 0.0044286 | 0.003922 | 0.0039253 | 25.4934 | 0.00049183 | 0.038469 | 0.00050124 | 0.00050171 | 0.13485 | 0.001595 | 0.0063829 | 0.034359 | 0.013781 | 5.649e-05 | 18.2832 | 0.00097769 | 0.0007707 | 0.0026691 | 0.25356 | 0.00075589 | 6.4971 | 0.095623 | 1.1771e-05 | 0.00098994 | 0.0032811 | 1.8996 | 0.00042654 | 2.8312 | 1.7708e-05 | 1.6595 | 1.8522e-05 | 0.0020592 | 0.0014185 | 0.0075236
2021 Jun | 7.1508 | 70.7609 | 0.02012 | 0.5252 | 0.078634 | 0.18582 | 0.0034355 | 0.0028232 | 0.0047911 | 45.0892 | 0.00049434 | 0.012599 | 0.00050011 | 0.00050012 | 0.019389 | 0.001168 | 0.0064151 | 0.033727 | 0.041361 | 1.9475e-05 | 31.1972 | 0.00080074 | 0.00024684 | 0.00094716 | 0.25329 | 0.00024876 | 9.9705 | 0.031854 | 1.0569e-05 | 0.0011249 | 0.0010375 | 2.1666 | 0.00030443 | 3.6824 | 1.1786e-05 | 2.1617 | 2.2796e-05 | 0.0014203 | 0.0012543 | 0.0033689
2021 Jul | 3.4686 | 87.7095 | 0.017246 | 0.5259 | 0.095079 | 0.14923 | 0.0031907 | 0.0027092 | 0.0044168 | 54.9573 | 0.00049452 | 0.027314 | 0.00050005 | 0.00050011 | 0.017997 | 0.0011854 | 0.0069702 | 0.038507 | 0.012104 | 1.5328e-05 | 36.2953 | 0.00040604 | 0.00016222 | 0.00075771 | 0.12475 | 0.00011885 | 12.6562 | 0.036129 | 1.0486e-05 | 0.00096359 | 0.00099768 | 1.7038 | 0.00029786 | 3.9323 | 1.042e-05 | 2.0694 | 2.1409e-05 | 0.0017335 | 0.0010855 | 0.0024677
2021 Aug | 5.5486 | 87.5853 | 0.01572 | 0.50953 | 0.09628 | 0.086266 | 0.0020904 | 0.0024621 | 0.0029793 | 57.6183 | 0.00049518 | 0.023054 | 0.00050012 | 0.00050017 | 0.013359 | 0.00083205 | 0.0056882 | 0.038063 | 0.010911 | 2.0701e-05 | 37.1437 | 0.00047798 | 0.00016646 | 0.00068066 | 0.16405 | 0.00012987 | 12.8988 | 0.02818 | 1.0333e-05 | 0.00056531 | 0.0010132 | 1.7999 | 0.00023681 | 4.0704 | 1.0325e-05 | 1.9468 | 1.4796e-05 | 0.0014207 | 0.0010888 | 0.0021256
2021 Sep | 3.4492 | 85.6869 | 0.012663 | 0.50285 | 0.087694 | 0.10251 | 0.0018176 | 0.0046845 | 0.0038596 | 54.2587 | 0.00049043 | 0.016656 | 0.00049989 | 0.00049992 | 0.012673 | 0.00094865 | 0.0053328 | 0.034666 | 0.021637 | 2.1155e-05 | 38.1403 | 0.00053868 | 0.00017385 | 0.00074856 | 0.088474 | 9.1716e-05 | 12.9073 | 0.037594 | 1.0446e-05 | 0.00062678 | 0.0010697 | 1.9304 | 0.000242 | 3.9663 | 1.0213e-05 | 2.0014 | 2.117e-05 | 0.0013515 | 0.0013392 | 0.0023582
2021 Oct | 3.5875 | 92.2954 | 0.0091257 | 0.61421 | 0.095073 | 0.13129 | 0.0021215 | 0.0052005 | 0.0038024 | 62.567 | 0.00048931 | 0.011844 | 0.00049988 | 0.00049989 | 0.00821 | 0.00077861 | 0.0038728 | 0.036444 | 0.028272 | 1.7695e-05 | 40.0931 | 0.0003783 | 0.00016879 | 0.00064709 | 0.09043 | 0.00010628 | 14.0666 | 0.032272 | 1.0411e-05 | 0.00047462 | 0.00099086 | 1.4105 | 0.00018168 | 3.8471 | 1.0325e-05 | 1.8777 | 2.0549e-05 | 0.0016306 | 0.0010933 | 0.0028741
2021 Nov | 3.5126 | 102.3997 | 0.0054154 | 0.49587 | 0.10412 | 0.15072 | 0.00099081 | 0.002205 | 0.0023821 | 70.0409 | 0.0004955 | 1.5599e-08 | 0.0005 | 0.0005 | 0.0059676 | 0.00048037 | 0.0021557 | 0.036606 | 0.037901 | 1.6901e-05 | 42.8419 | 0.00054631 | 0.00019471 | 0.00077605 | 0.079302 | 0.00014666 | 16.5809 | 0.035715 | 1.0192e-05 | 0.00050618 | 0.0010709 | 1.7028 | 0.00019193 | 3.983 | 1.157e-05 | 1.9658 | 1.4513e-05 | 0.0016057 | 0.0010891 | 0.0054325
2021 Dec | 3.8784 | 108.799 | 0.0050262 | 0.5 | 0.11038 | 0.16124 | 0.001 | 0 | 0.0017068 | 73.9079 | 0.0005 | 0 | 0.0005 | 0.0005 | 0.0069651 | 0.00026222 | 0.0016412 | 0.042498 | 0.01 | 2.6143e-05 | 42.929 | 0.000307 | 0.00017412 | 0.00064004 | 0.11257 | 0.00010728 | 17.9994 | 0.049267 | 1.0088e-05 | 0.00023318 | 0.0011115 | 1.1216 | 0.00017876 | 4.1293 | 1.0439e-05 | 1.984 | 1e-05 | 0.0019103 | 0.0011581 | 0.0056336
2022 Jan | 6.1926 | 115.7281 | 0.0050396 | 0.5 | 0.10787 | 0.15162 | 0.001 | 0 | 0.002083 | 77.8309 | 0.0005 | 0 | 0.0005 | 0.0005 | 0.0085137 | 0.00034168 | 0.0028926 | 0.047486 | 0.01 | 2.326e-05 | 46.4414 | 0.00054932 | 0.00026636 | 0.00085844 | 0.28821 | 0.00021709 | 19.9247 | 0.050282 | 1.0117e-05 | 0.00035338 | 0.0013723 | 1.6961 | 0.00021064 | 4.3703 | 1.0586e-05 | 2.3243 | 1e-05 | 0.0021814 | 0.0012111 | 0.0048045
2022 Feb | 4.8968 | 110.7699 | 0.017952 | 0.5 | 0.11442 | 0.16556 | 0.001 | 0 | 0.0026973 | 70.5668 | 0.0005 | 0 | 0.0005 | 0.0005 | 0.012235 | 0.00033249 | 0.00196 | 0.049065 | 0.01 | 1.9061e-05 | 44.6578 | 0.00035309 | 0.00022635 | 0.0012843 | 0.16464 | 0.0002237 | 20.2559 | 0.041234 | 1.019e-05 | 0.00040417 | 0.0012909 | 1.5415 | 0.0001828 | 4.4037 | 1.0948e-05 | 2.2644 | 1e-05 | 0.0027967 | 0.0013414 | 0.0042339
2022 Mar | 5.4674 | 113.5205 | 0.014998 | 0.5 | 0.11708 | 0.1606 | 0.0010689 | 0 | 0.002897 | 71.7445 | 0.0005 | 0 | 0.0005 | 0.0005 | 0.015238 | 0.00035387 | 0.0021944 | 0.049154 | 0.01 | 1.9756e-05 | 44.1506 | 0.00046269 | 0.00019541 | 0.00083468 | 0.1762 | 0.0002359 | 20.2593 | 0.045862 | 1.0253e-05 | 0.00050726 | 0.0012512 | 1.7224 | 0.00018853 | 4.2827 | 1.1355e-05 | 2.3025 | 1e-05 | 0.0032767 | 0.0014547 | 0.0032005
2022 Apr | 4.2103 | 113.5897 | 0.0064296 | 0.49668 | 0.11987 | 0.14919 | 0.0010357 | 0.0053569 | 0.0043617 | 83.2739 | 0.00048884 | 0.020331 | 0.00049987 | 0.00049988 | 0.0079059 | 0.00088442 | 0.0048151 | 0.044907 | 0.010485 | 2.0018e-05 | 48.5829 | 0.00036586 | 0.00026538 | 0.00060553 | 0.15202 | 0.0001364 | 20.702 | 0.062976 | 1.0526e-05 | 0.00048248 | 0.0016455 | 1.7231 | 0.00022266 | 4.4996 | 1.0566e-05 | 2.3762 | 2.1029e-05 | 0.0024069 | 0.0011703 | 0.004393
2022 May | 23.4141 | 42.1832 | 0.0066391 | 1.4436 | 0.11295 | 0.061026 | 0.0037498 | 0.0039617 | 0.0037573 | 26.4623 | 0.00049245 | 0.046554 | 0.0005015 | 0.0005021 | 0.13488 | 0.002074 | 0.0068492 | 0.034379 | 0.01458 | 5.6792e-05 | 18.8031 | 0.0009798 | 0.0007711 | 0.0026991 | 0.25384 | 0.00075868 | 6.5332 | 0.095293 | 1.1861e-05 | 0.0010262 | 0.0032784 | 2.0241 | 0.00057488 | 2.8349 | 1.7777e-05 | 1.6998 | 1.75e-05 | 0.0025742 | 0.0014303 | 0.0075366
2022 Jun | 7.1704 | 70.5768 | 0.0086974 | 0.53687 | 0.08234 | 0.11908 | 0.0017039 | 0.0022616 | 0.0049445 | 45.5909 | 0.00049549 | 0.017515 | 0.00050011 | 0.00050012 | 0.019359 | 0.0012543 | 0.0066985 | 0.03369 | 0.042131 | 1.9624e-05 | 31.4411 | 0.00080271 | 0.00024693 | 0.00096669 | 0.25364 | 0.00024985 | 9.9793 | 0.03151 | 1.0656e-05 | 0.0011928 | 0.0010347 | 2.2422 | 0.00035885 | 3.6801 | 1.1844e-05 | 2.2089 | 2.1832e-05 | 0.0014911 | 0.0012602 | 0.0033774
2022 Jul | 3.4359 | 87.5343 | 0.0078138 | 0.53329 | 0.0974 | 0.087689 | 0.001652 | 0.0024458 | 0.0043536 | 55.4075 | 0.00049508 | 0.028442 | 0.00050013 | 0.00050019 | 0.017642 | 0.0013219 | 0.0071625 | 0.038445 | 0.012383 | 1.536e-05 | 36.4971 | 0.00040423 | 0.00016085 | 0.00076281 | 0.12329 | 0.00011734 | 12.6453 | 0.036015 | 1.0501e-05 | 0.00096978 | 0.00099792 | 1.7457 | 0.00034714 | 3.9413 | 1.0427e-05 | 2.0811 | 2.1237e-05 | 0.001779 | 0.0010813 | 0.0024776
2022 Aug | 5.6124 | 87.8046 | 0.013149 | 0.52206 | 0.10136 | 0.073503 | 0.0017366 | 0.0029642 | 0.0034864 | 58.4302 | 0.00049406 | 0.044465 | 0.00050008 | 0.00050017 | 0.013685 | 0.0011639 | 0.0066409 | 0.038251 | 0.011647 | 2.0957e-05 | 37.5951 | 0.00048248 | 0.00017152 | 0.00071415 | 0.16591 | 0.00013691 | 12.998 | 0.028759 | 1.0503e-05 | 0.00066777 | 0.0010345 | 1.8955 | 0.00031478 | 4.0664 | 1.0426e-05 | 2.012 | 1.5789e-05 | 0.0017107 | 0.0011082 | 0.0021595
2022 Sep | 3.4424 | 85.1476 | 0.0093655 | 0.50918 | 0.088683 | 0.081732 | 0.0013094 | 0.0029846 | 0.0031386 | 53.8104 | 0.0004939 | 0.019446 | 0.00049994 | 0.00049997 | 0.012588 | 0.00086035 | 0.0051806 | 0.034629 | 0.021907 | 2.1161e-05 | 37.9186 | 0.00053968 | 0.00016683 | 0.00075298 | 0.087658 | 8.9881e-05 | 12.8398 | 0.035852 | 1.0367e-05 | 0.00059449 | 0.0010317 | 1.9466 | 0.00026422 | 3.9698 | 1.0215e-05 | 1.9854 | 1.7784e-05 | 0.0013129 | 0.0013445 | 0.0023334
2022 Oct | 3.5869 | 91.5307 | 0.0080941 | 0.62287 | 0.095255 | 0.12899 | 0.0020649 | 0.0022966 | 0.0026427 | 61.4871 | 0.00049515 | 0.011561 | 0.00049981 | 0.00049981 | 0.0080678 | 0.00055482 | 0.0033451 | 0.036481 | 0.028657 | 1.76e-05 | 39.5093 | 0.00037732 | 0.00015588 | 0.00064869 | 0.089654 | 0.00010401 | 13.9605 | 0.028957 | 1.0238e-05 | 0.00043339 | 0.00091961 | 1.3919 | 0.00018481 | 3.8498 | 1.0311e-05 | 1.8513 | 1.4645e-05 | 0.0015395 | 0.0010988 | 0.0028348
2022 Nov | 3.4435 | 102.2331 | 0.0053819 | 0.49622 | 0.10389 | 0.15021 | 0.00099166 | 0.0020162 | 0.0022628 | 70.2103 | 0.00049589 | 8.968e-06 | 0.0005 | 0.0005 | 0.0056136 | 0.00046262 | 0.0021548 | 0.036375 | 0.038138 | 1.6819e-05 | 42.8741 | 0.00054458 | 0.00019358 | 0.00076729 | 0.076909 | 0.00014253 | 16.5518 | 0.035689 | 1.0173e-05 | 0.00049697 | 0.0010664 | 1.6998 | 0.00019177 | 3.9861 | 1.1545e-05 | 1.959 | 1.4128e-05 | 0.0015454 | 0.0010771 | 0.005449
2022 Dec | 3.7811 | 108.6796 | 0.0050264 | 0.5 | 0.11012 | 0.16048 | 0.001 | 0 | 0.0016504 | 74.3017 | 0.0005 | 0 | 0.0005 | 0.0005 | 0.0064743 | 0.00025862 | 0.0016501 | 0.042215 | 0.01 | 2.6133e-05 | 43.0349 | 0.00030171 | 0.00017352 | 0.00062554 | 0.10951 | 0.00010096 | 17.9781 | 0.049707 | 1.0078e-05 | 0.00022179 | 0.0011127 | 1.1133 | 0.00017886 | 4.135 | 1.0391e-05 | 1.9775 | 1e-05 | 0.0018358 | 0.0011406 | 0.0056595
2023 Jan | 6.19 | 115.7278 | 0.0050396 | 0.5 | 0.10785 | 0.15159 | 0.001 | 0 | 0.002081 | 77.8485 | 0.0005 | 0 | 0.0005 | 0.0005 | 0.0084964 | 0.00034156 | 0.0028928 | 0.047477 | 0.01 | 2.3259e-05 | 46.4473 | 0.00054922 | 0.00026638 | 0.000858 | 0.28817 | 0.00021691 | 19.925 | 0.0503 | 1.0117e-05 | 0.00035296 | 0.0013724 | 1.696 | 0.00021064 | 4.3706 | 1.0585e-05 | 2.3242 | 1e-05 | 0.0021788 | 0.0012105 | 0.0048052
2023 Feb | 4.8968 | 110.7697 | 0.017952 | 0.5 | 0.11442 | 0.16556 | 0.001 | 0 | 0.0026972 | 70.5669 | 0.0005 | 0 | 0.0005 | 0.0005 | 0.012235 | 0.00033248 | 0.0019599 | 0.049065 | 0.01 | 1.9061e-05 | 44.6579 | 0.00035309 | 0.00022635 | 0.0012843 | 0.16464 | 0.0002237 | 20.2559 | 0.041235 | 1.019e-05 | 0.00040415 | 0.0012909 | 1.5415 | 0.0001828 | 4.4036 | 1.0948e-05 | 2.2644 | 1e-05 | 0.0027967 | 0.0013414 | 0.004234
2023 Mar | 5.4674 | 113.5204 | 0.014998 | 0.5 | 0.11708 | 0.1606 | 0.0010689 | 0 | 0.002897 | 71.7448 | 0.0005 | 0 | 0.0005 | 0.0005 | 0.015238 | 0.00035386 | 0.0021943 | 0.049154 | 0.01 | 1.9756e-05 | 44.1507 | 0.00046269 | 0.00019542 | 0.00083468 | 0.17621 | 0.0002359 | 20.2594 | 0.045862 | 1.0253e-05 | 0.00050724 | 0.0012512 | 1.7224 | 0.00018853 | 4.2827 | 1.1355e-05 | 2.3025 | 1e-05 | 0.0032767 | 0.0014547 | 0.0032005
2023 Apr | 4.2234 | 113.5229 | 0.0073155 | 0.50002 | 0.12092 | 0.15676 | 0.0012109 | 0.0050671 | 0.0043425 | 83.2946 | 0.0004894 | 0.023314 | 0.00049986 | 0.00049987 | 0.0079486 | 0.00090504 | 0.0048503 | 0.044943 | 0.010667 | 2.0061e-05 | 48.5987 | 0.00036668 | 0.00026469 | 0.00061268 | 0.15231 | 0.0001373 | 20.7043 | 0.062679 | 1.0542e-05 | 0.00050041 | 0.0016409 | 1.7422 | 0.00023792 | 4.4999 | 1.0583e-05 | 2.3874 | 2.0484e-05 | 0.0024474 | 0.0011741 | 0.004393
2023 May | 23.4427 | 41.667 | 0.011448 | 1.4696 | 0.12397 | 0.099634 | 0.0049334 | 0.0040279 | 0.0039492 | 27.6174 | 0.00049328 | 0.04583 | 0.00050171 | 0.0005024 | 0.13502 | 0.0027314 | 0.0067796 | 0.034288 | 0.016024 | 5.7298e-05 | 19.4175 | 0.00098364 | 0.00077294 | 0.0027449 | 0.25347 | 0.00076202 | 6.5419 | 0.095162 | 1.207e-05 | 0.0011986 | 0.0032839 | 2.2047 | 0.00075338 | 2.8387 | 1.789e-05 | 1.8016 | 1.6444e-05 | 0.0032736 | 0.0014412 | 0.0075661
2023 Jun | 7.2036 | 70.1681 | 0.022367 | 0.57525 | 0.095584 | 0.21933 | 0.0036969 | 0.0014855 | 0.0054999 | 47.7122 | 0.00049716 | 0.019365 | 0.00050018 | 0.0005002 | 0.019352 | 0.0017333 | 0.0066495 | 0.033633 | 0.044314 | 2.0162e-05 | 32.5441 | 0.00080827 | 0.00025104 | 0.0010306 | 0.25348 | 0.00025451 | 10.0555 | 0.03151 | 1.1046e-05 | 0.0013872 | 0.0010499 | 2.5202 | 0.00056375 | 3.685 | 1.2038e-05 | 2.3321 | 2.0962e-05 | 0.0019147 | 0.0012791 | 0.0034209
2023 Jul | 3.4809 | 87.2341 | 0.015875 | 0.55234 | 0.10469 | 0.14345 | 0.0030447 | 0.0013813 | 0.0039928 | 56.1947 | 0.00049713 | 0.025907 | 0.00050006 | 0.00050015 | 0.017746 | 0.0014969 | 0.0070421 | 0.038532 | 0.013365 | 1.5617e-05 | 36.9569 | 0.00040769 | 0.00015932 | 0.00079758 | 0.12397 | 0.00012074 | 12.6826 | 0.035175 | 1.0615e-05 | 0.0010235 | 0.00098627 | 1.8921 | 0.00046788 | 3.9423 | 1.0509e-05 | 2.1035 | 1.9307e-05 | 0.0020631 | 0.0010974 | 0.002489
2023 Aug | 5.5812 | 87.0992 | 0.017026 | 0.53044 | 0.10347 | 0.10182 | 0.002438 | 0.0012656 | 0.0028938 | 58.3696 | 0.00049745 | 0.024111 | 0.00050006 | 0.00050013 | 0.013352 | 0.0010519 | 0.0058454 | 0.038046 | 0.012037 | 2.0963e-05 | 37.5227 | 0.00048142 | 0.00016479 | 0.00071453 | 0.16437 | 0.00013222 | 12.9011 | 0.027247 | 1.0468e-05 | 0.00065325 | 0.0010009 | 1.9389 | 0.00035109 | 4.073 | 1.0416e-05 | 2.0028 | 1.2638e-05 | 0.001682 | 0.0011012 | 0.0021309
2023 Sep | 3.4169 | 84.6663 | 0.010487 | 0.5094 | 0.088029 | 0.09027 | 0.001521 | 0.0016008 | 0.0024726 | 53.1963 | 0.00049659 | 0.0070721 | 0.00049984 | 0.00049986 | 0.012443 | 0.00066285 | 0.0046742 | 0.034548 | 0.021943 | 2.1094e-05 | 37.6223 | 0.00053971 | 0.0001601 | 0.00074748 | 0.086441 | 8.6721e-05 | 12.761 | 0.034447 | 1.0265e-05 | 0.00054005 | 0.00099787 | 1.9349 | 0.00025635 | 3.9722 | 1.0182e-05 | 1.9533 | 1.5105e-05 | 0.0012102 | 0.0013452 | 0.0023064
2023 Oct | 3.635 | 91.5163 | 0.0095511 | 0.62796 | 0.097379 | 0.14217 | 0.0023583 | 0.0020109 | 0.0027362 | 61.5205 | 0.00049562 | 0.014913 | 0.0004997 | 0.00049971 | 0.0082784 | 0.00061387 | 0.0034957 | 0.036627 | 0.028916 | 1.7717e-05 | 39.551 | 0.00038002 | 0.00015587 | 0.00066477 | 0.091059 | 0.00010746 | 13.9833 | 0.028607 | 1.0283e-05 | 0.00047744 | 0.00091703 | 1.4299 | 0.00021252 | 3.8499 | 1.0358e-05 | 1.879 | 1.4103e-05 | 0.0016423 | 0.0011097 | 0.0028388
2023 Nov | 3.4469 | 102.5735 | 0.0057363 | 0.49317 | 0.10402 | 0.14995 | 0.00099318 | 0.0037623 | 0.0030043 | 70.822 | 0.00049234 | 0.00054889 | 0.00050002 | 0.00050002 | 0.0057297 | 0.00060987 | 0.00259 | 0.036352 | 0.03786 | 1.6899e-05 | 43.2159 | 0.0005436 | 0.00020113 | 0.00076688 | 0.077529 | 0.00014369 | 16.5906 | 0.037629 | 1.0287e-05 | 0.0005285 | 0.0011086 | 1.7147 | 0.00019496 | 3.9832 | 1.1545e-05 | 1.9794 | 1.7694e-05 | 0.0016125 | 0.0010744 | 0.0054467
2023 Dec | 3.7811 | 108.6796 | 0.0050264 | 0.5 | 0.11012 | 0.16048 | 0.001 | 0 | 0.0016504 | 74.3017 | 0.0005 | 0 | 0.0005 | 0.0005 | 0.0064743 | 0.00025862 | 0.0016501 | 0.042215 | 0.01 | 2.6133e-05 | 43.035 | 0.00030171 | 0.00017352 | 0.00062554 | 0.10951 | 0.00010096 | 17.9781 | 0.049707 | 1.0078e-05 | 0.00022179 | 0.0011127 | 1.1133 | 0.00017886 | 4.135 | 1.0391e-05 | 1.9775 | 1e-05 | 0.0018358 | 0.0011406 | 0.0056595
2024 Jan | 6.1897 | 115.7276 | 0.0050396 | 0.5 | 0.10785 | 0.15158 | 0.001 | 0 | 0.0020808 | 77.8499 | 0.0005 | 0 | 0.0005 | 0.0005 | 0.0084947 | 0.00034155 | 0.0028921 | 0.047477 | 0.01 | 2.3259e-05 | 46.4478 | 0.00054921 | 0.00026638 | 0.00085796 | 0.28816 | 0.00021689 | 19.9249 | 0.050301 | 1.0117e-05 | 0.00035293 | 0.0013725 | 1.696 | 0.00021062 | 4.3706 | 1.0585e-05 | 2.3242 | 1e-05 | 0.0021785 | 0.0012104 | 0.0048052
2024 Feb | 4.909 | 110.7556 | 0.017936 | 0.5 | 0.11445 | 0.16567 | 0.001 | 0 | 0.0027046 | 70.4871 | 0.0005 | 0 | 0.0005 | 0.0005 | 0.012297 | 0.00033295 | 0.0019571 | 0.049096 | 0.01 | 1.907e-05 | 44.6383 | 0.0003538 | 0.00022634 | 0.0012855 | 0.16496 | 0.00022442 | 20.2547 | 0.041168 | 1.0191e-05 | 0.00040578 | 0.0012902 | 1.542 | 0.00018271 | 4.4026 | 1.0955e-05 | 2.2648 | 1e-05 | 0.0028061 | 0.0013436 | 0.0042319
2024 Mar | 5.4955 | 113.5109 | 0.014939 | 0.5 | 0.11715 | 0.16087 | 0.0010686 | 0 | 0.0029151 | 71.571 | 0.0005 | 0 | 0.0005 | 0.0005 | 0.015384 | 0.00035498 | 0.0021902 | 0.049233 | 0.01 | 1.9783e-05 | 44.1005 | 0.00046405 | 0.00019557 | 0.00083915 | 0.17706 | 0.00023769 | 20.2553 | 0.0457 | 1.0255e-05 | 0.00051099 | 0.00125 | 1.7231 | 0.00018843 | 4.2804 | 1.1369e-05 | 2.3035 | 1e-05 | 0.0032985 | 0.0014599 | 0.0032001
2024 Apr | 4.2577 | 113.3962 | 0.0086967 | 0.50668 | 0.12307 | 0.16944 | 0.0014951 | 0.0043532 | 0.0039852 | 83.2438 | 0.00049079 | 0.028272 | 0.00049982 | 0.00049984 | 0.0080723 | 0.00094241 | 0.0048696 | 0.045053 | 0.011018 | 2.0157e-05 | 48.5954 | 0.00036875 | 0.00026274 | 0.00062587 | 0.15318 | 0.0001396 | 20.7108 | 0.061904 | 1.0563e-05 | 0.00053381 | 0.0016284 | 1.7771 | 0.00026857 | 4.5 | 1.0626e-05 | 2.3881 | 1.912e-05 | 0.0025453 | 0.0011837 | 0.0043919
2024 May | 23.4493 | 41.2758 | 0.017646 | 1.4935 | 0.13517 | 0.1489 | 0.0063197 | 0.0042298 | 0.0032483 | 28.9252 | 0.00049356 | 0.045659 | 0.0005019 | 0.00050269 | 0.13504 | 0.0036095 | 0.0067487 | 0.034179 | 0.01752 | 5.7733e-05 | 20.1307 | 0.00098768 | 0.00077529 | 0.0027876 | 0.25286 | 0.00076486 | 6.5648 | 0.09529 | 1.2323e-05 | 0.0013286 | 0.0032945 | 2.3725 | 0.0009484 | 2.8428 | 1.8031e-05 | 1.8424 | 1.6091e-05 | 0.0039 | 0.0014514 | 0.0075987
2024 Jun | 7.2207 | 69.6607 | 0.038408 | 0.60759 | 0.1092 | 0.34674 | 0.0044554 | 0.00078 | 0.0036494 | 49.422 | 0.00049862 | 0.019647 | 0.00050019 | 0.00050021 | 0.019283 | 0.0023824 | 0.0066185 | 0.033515 | 0.046411 | 2.0731e-05 | 33.4408 | 0.00081338 | 0.00025357 | 0.0010878 | 0.2531 | 0.0002583 | 10.0891 | 0.031505 | 1.1318e-05 | 0.0016479 | 0.0010623 | 2.7646 | 0.00073696 | 3.6918 | 1.2221e-05 | 2.277 | 2.025e-05 | 0.0026294 | 0.0012926 | 0.0034579
2024 Jul | 3.4667 | 86.9343 | 0.022283 | 0.56071 | 0.10881 | 0.19365 | 0.0030571 | 0.00069767 | 0.002557 | 56.4656 | 0.00049854 | 0.02105 | 0.00050005 | 0.00050013 | 0.017678 | 0.0016577 | 0.0068071 | 0.038465 | 0.013843 | 1.5747e-05 | 37.1116 | 0.00040815 | 0.00015722 | 0.00080984 | 0.12326 | 0.00012015 | 12.664 | 0.034695 | 1.066e-05 | 0.0010711 | 0.00097687 | 1.953 | 0.0005275 | 3.9448 | 1.0543e-05 | 2.0318 | 1.8195e-05 | 0.0023592 | 0.0010989 | 0.0024887
2024 Aug | 5.5602 | 86.7971 | 0.020002 | 0.53353 | 0.10465 | 0.12436 | 0.0029579 | 0.0006713 | 0.0019905 | 58.3778 | 0.0004987 | 0.017513 | 0.00050007 | 0.00050013 | 0.013181 | 0.0011102 | 0.005505 | 0.037933 | 0.012188 | 2.0992e-05 | 37.5076 | 0.00048068 | 0.00016213 | 0.00071375 | 0.16349 | 0.00012985 | 12.8563 | 0.026709 | 1.0465e-05 | 0.00065415 | 0.00098881 | 1.9554 | 0.00037461 | 4.0767 | 1.0411e-05 | 1.9549 | 1.1534e-05 | 0.0017829 | 0.0010968 | 0.00212
2024 Sep | 3.4668 | 84.5118 | 0.017107 | 0.52929 | 0.095202 | 0.14562 | 0.0026495 | 0.00104 | 0.0021658 | 53.9776 | 0.00049778 | 0.012474 | 0.00049988 | 0.00049991 | 0.012605 | 0.0010035 | 0.0048737 | 0.034653 | 0.023077 | 2.1421e-05 | 38.0316 | 0.00054361 | 0.00016143 | 0.00078636 | 0.087548 | 9.1575e-05 | 12.8085 | 0.034036 | 1.0456e-05 | 0.00069087 | 0.0010001 | 2.0647 | 0.0003608 | 3.9748 | 1.0292e-05 | 1.9872 | 1.4216e-05 | 0.0015785 | 0.0013602 | 0.0023273
2024 Oct | 3.6137 | 91.2801 | 0.010439 | 0.63159 | 0.097956 | 0.14974 | 0.0025478 | 0.0013385 | 0.0022437 | 61.4134 | 0.00049713 | 0.011501 | 0.00049984 | 0.00049986 | 0.0081373 | 0.00061132 | 0.0032527 | 0.036566 | 0.029132 | 1.7701e-05 | 39.4838 | 0.00037914 | 0.00015287 | 0.00066429 | 0.090136 | 0.00010569 | 13.9501 | 0.027912 | 1.0261e-05 | 0.00047434 | 0.0009013 | 1.4345 | 0.00022245 | 3.8527 | 1.0351e-05 | 1.857 | 1.2768e-05 | 0.0016612 | 0.0011079 | 0.0028313
2024 Nov | 3.4516 | 102.0603 | 0.0052535 | 0.49815 | 0.10393 | 0.15101 | 0.0010042 | 0.0010561 | 0.0018677 | 69.8515 | 0.00049783 | 0.00022431 | 0.00049999 | 0.00049999 | 0.0055992 | 0.000386 | 0.0018794 | 0.03642 | 0.038276 | 1.679e-05 | 42.6819 | 0.00054541 | 0.00018951 | 0.00076924 | 0.076903 | 0.0001425 | 16.5341 | 0.034598 | 1.0114e-05 | 0.00048289 | 0.0010434 | 1.6935 | 0.00018978 | 3.9875 | 1.1551e-05 | 1.9496 | 1.2169e-05 | 0.0015199 | 0.0010804 | 0.0054481
2024 Dec | 3.7567 | 108.6484 | 0.0050265 | 0.5 | 0.11005 | 0.16029 | 0.001 | 0 | 0.0016363 | 74.3991 | 0.0005 | 0 | 0.0005 | 0.0005 | 0.006351 | 0.00025773 | 0.0016004 | 0.042145 | 0.01 | 2.6131e-05 | 43.0609 | 0.00030039 | 0.00017338 | 0.00062191 | 0.10874 | 9.9377e-05 | 17.9725 | 0.049816 | 1.0076e-05 | 0.00021899 | 0.0011129 | 1.1112 | 0.00017743 | 4.1364 | 1.0378e-05 | 1.9758 | 1e-05 | 0.001817 | 0.0011362 | 0.005666
2025 Jan | 6.1741 | 115.7207 | 0.0050397 | 0.5 | 0.10779 | 0.1514 | 0.001 | 0 | 0.0020697 | 77.9446 | 0.0005 | 0 | 0.0005 | 0.0005 | 0.0083941 | 0.00034093 | 0.0028497 | 0.047428 | 0.01 | 2.325e-05 | 46.4793 | 0.00054864 | 0.00026646 | 0.00085536 | 0.2879 | 0.00021579 | 19.9254 | 0.050397 | 1.0115e-05 | 0.00035073 | 0.0013733 | 1.6956 | 0.00020944 | 4.3723 | 1.0575e-05 | 2.3236 | 1e-05 | 0.0021634 | 0.0012069 | 0.0048087
2025 Feb | 4.8799 | 110.744 | 0.01798 | 0.5 | 0.11438 | 0.16543 | 0.001 | 0 | 0.0026885 | 70.6303 | 0.0005 | 0 | 0.0005 | 0.0005 | 0.01215 | 0.00033196 | 0.0019187 | 0.049023 | 0.01 | 1.9044e-05 | 44.6813 | 0.00035216 | 0.00022634 | 0.0012828 | 0.16414 | 0.0002227 | 20.256 | 0.0413 | 1.0188e-05 | 0.00040237 | 0.0012915 | 1.5407 | 0.0001816 | 4.4054 | 1.094e-05 | 2.2637 | 1e-05 | 0.002784 | 0.0013384 | 0.004236
2025 Mar | 5.4553 | 113.506 | 0.015012 | 0.5 | 0.11705 | 0.16049 | 0.001069 | 0 | 0.0028907 | 71.7957 | 0.0005 | 0 | 0.0005 | 0.0005 | 0.015178 | 0.00035349 | 0.0021602 | 0.049122 | 0.01 | 1.9744e-05 | 44.1676 | 0.00046215 | 0.00019536 | 0.00083282 | 0.17585 | 0.00023516 | 20.2594 | 0.045921 | 1.0251e-05 | 0.00050605 | 0.0012516 | 1.7221 | 0.00018755 | 4.2838 | 1.1349e-05 | 2.302 | 1e-05 | 0.0032677 | 0.0014525 | 0.0032005
2025 Apr | 4.3131 | 113.2034 | 0.011439 | 0.51653 | 0.12616 | 0.19432 | 0.002044 | 0.0031096 | 0.0035589 | 83.0258 | 0.00049327 | 0.033501 | 0.00049979 | 0.00049982 | 0.0082718 | 0.0010058 | 0.004866 | 0.045248 | 0.011492 | 2.0276e-05 | 48.5208 | 0.00037201 | 0.00025894 | 0.00064399 | 0.15464 | 0.00014308 | 20.7187 | 0.060536 | 1.0579e-05 | 0.00056932 | 0.0016054 | 1.8187 | 0.00030835 | 4.5008 | 1.068e-05 | 2.4009 | 1.6714e-05 | 0.0027146 | 0.0011989 | 0.0043876
2025 May | 23.4566 | 41.0745 | 0.02651 | 1.511 | 0.14289 | 0.21886 | 0.0074095 | 0.0042478 | 0.003241 | 29.6931 | 0.00049372 | 0.045346 | 0.00050208 | 0.0005029 | 0.13509 | 0.0041537 | 0.006725 | 0.034103 | 0.018412 | 5.8008e-05 | 20.5537 | 0.00099003 | 0.00077781 | 0.0028092 | 0.25243 | 0.00076633 | 6.5789 | 0.095439 | 1.2466e-05 | 0.0013597 | 0.0033088 | 2.458 | 0.0010307 | 2.8453 | 1.8101e-05 | 1.8997 | 1.6006e-05 | 0.0041711 | 0.0014563 | 0.0076242
2025 Jun | 7.2301 | 69.5071 | 0.044994 | 0.59237 | 0.10474 | 0.39481 | 0.004051 | 0.0005062 | 0.0033156 | 48.2948 | 0.00049907 | 0.017556 | 0.00050009 | 0.00050011 | 0.019217 | 0.0022982 | 0.0063711 | 0.03347 | 0.04571 | 2.0478e-05 | 32.8931 | 0.00081332 | 0.00024992 | 0.0010612 | 0.25394 | 0.00025586 | 10.0134 | 0.030911 | 1.1141e-05 | 0.0014861 | 0.0010413 | 2.6504 | 0.00066792 | 3.6891 | 1.2143e-05 | 2.2388 | 1.9499e-05 | 0.0025992 | 0.0012857 | 0.0034376
2025 Jul | 3.4758 | 86.7798 | 0.038863 | 0.58292 | 0.11848 | 0.32067 | 0.0037785 | 0.00074163 | 0.0027088 | 57.7923 | 0.00049847 | 0.024217 | 0.00050011 | 0.0005002 | 0.017638 | 0.0023601 | 0.0069553 | 0.038395 | 0.015316 | 1.6148e-05 | 37.8279 | 0.00041169 | 0.00016195 | 0.00085122 | 0.12297 | 0.0001235 | 12.7138 | 0.035251 | 1.0939e-05 | 0.0012199 | 0.00099839 | 2.104 | 0.00062698 | 3.9487 | 1.0665e-05 | 2.1107 | 1.8729e-05 | 0.0028715 | 0.0011087 | 0.002525
2025 Aug | 5.5902 | 86.779 | 0.033743 | 0.55644 | 0.11438 | 0.23515 | 0.0044337 | 0.00086901 | 0.0022678 | 59.7077 | 0.00049832 | 0.024186 | 0.0005001 | 0.00050017 | 0.01332 | 0.0017131 | 0.0058785 | 0.037973 | 0.013718 | 2.1401e-05 | 38.2333 | 0.00048524 | 0.00016763 | 0.00076071 | 0.16394 | 0.0001354 | 12.9402 | 0.027343 | 1.0768e-05 | 0.00083061 | 0.0010136 | 2.1163 | 0.00051675 | 4.0783 | 1.0562e-05 | 2.0348 | 1.2289e-05 | 0.0024208 | 0.001113 | 0.0021621
2025 Sep | 3.41 | 84.2131 | 0.017701 | 0.52212 | 0.092158 | 0.14817 | 0.0022693 | 0.00040521 | 0.0017142 | 53.3127 | 0.00049919 | 0.010293 | 0.0005 | 0.00050002 | 0.012363 | 0.00086022 | 0.0043619 | 0.034489 | 0.022679 | 2.1251e-05 | 37.6897 | 0.00054159 | 0.00015642 | 0.00076531 | 0.08566 | 8.6307e-05 | 12.7264 | 0.033356 | 1.0315e-05 | 0.00059109 | 0.00097734 | 2.0013 | 0.0003233 | 3.9773 | 1.0221e-05 | 1.949 | 1.2857e-05 | 0.0014714 | 0.0013515 | 0.0023006
2025 Oct | 3.5712 | 91.1126 | 0.010268 | 0.62929 | 0.096331 | 0.14752 | 0.002505 | 0.00095024 | 0.0019998 | 61.1757 | 0.00049786 | 0.0079966 | 0.00049979 | 0.0004998 | 0.0079193 | 0.00051888 | 0.002987 | 0.036434 | 0.029009 | 1.7578e-05 | 39.3316 | 0.00037651 | 0.00015017 | 0.00065124 | 0.088714 | 0.00010219 | 13.9072 | 0.027521 | 1.0186e-05 | 0.00042296 | 0.00088846 | 1.3997 | 0.00020132 | 3.8518 | 1.0309e-05 | 1.835 | 1.1981e-05 | 0.0015615 | 0.0010995 | 0.0028196
2025 Nov | 3.4594 | 102.3077 | 0.0055746 | 0.49603 | 0.10407 | 0.15144 | 0.001018 | 0.002285 | 0.0023897 | 70.2645 | 0.00049532 | 0.00054896 | 0.00049999 | 0.00049999 | 0.0057076 | 0.00049153 | 0.0021718 | 0.036422 | 0.038065 | 1.6852e-05 | 42.9175 | 0.00054485 | 0.00019486 | 0.0007697 | 0.077518 | 0.00014363 | 16.5631 | 0.035949 | 1.0195e-05 | 0.00050576 | 0.0010731 | 1.7044 | 0.00019196 | 3.985 | 1.1552e-05 | 1.9642 | 1.468e-05 | 0.0015735 | 0.0010795 | 0.0054452
2025 Dec | 3.7506 | 108.6428 | 0.0050265 | 0.5 | 0.11004 | 0.16025 | 0.001 | 0 | 0.0016328 | 74.4251 | 0.0005 | 0 | 0.0005 | 0.0005 | 0.0063204 | 0.00025749 | 0.0015876 | 0.042127 | 0.01 | 2.6131e-05 | 43.0683 | 0.00030006 | 0.00017334 | 0.00062099 | 0.10855 | 9.8983e-05 | 17.9716 | 0.049845 | 1.0075e-05 | 0.00021824 | 0.001113 | 1.1107 | 0.00017709 | 4.1367 | 1.0375e-05 | 1.9754 | 1e-05 | 0.0018124 | 0.0011351 | 0.0056677
2026 Jan | 6.1706 | 115.7236 | 0.0050398 | 0.5 | 0.10778 | 0.15136 | 0.001 | 0 | 0.002067 | 77.9706 | 0.0005 | 0 | 0.0005 | 0.0005 | 0.0083708 | 0.00034074 | 0.0028388 | 0.047416 | 0.01 | 2.3248e-05 | 46.4885 | 0.00054852 | 0.00026649 | 0.00085476 | 0.28784 | 0.00021554 | 19.9264 | 0.050421 | 1.0114e-05 | 0.00035013 | 0.0013735 | 1.6955 | 0.00020919 | 4.3725 | 1.0572e-05 | 2.3235 | 1e-05 | 0.00216 | 0.001206 | 0.0048095
2026 Feb | 4.876 | 110.7402 | 0.017986 | 0.5 | 0.11437 | 0.16539 | 0.001 | 0 | 0.0026863 | 70.6472 | 0.0005 | 0 | 0.0005 | 0.0005 | 0.012131 | 0.00033178 | 0.0019089 | 0.049013 | 0.01 | 1.904e-05 | 44.6884 | 0.00035194 | 0.00022634 | 0.0012825 | 0.16403 | 0.00022248 | 20.2569 | 0.041317 | 1.0188e-05 | 0.00040185 | 0.0012916 | 1.5406 | 0.00018135 | 4.4057 | 1.0938e-05 | 2.2635 | 1e-05 | 0.0027811 | 0.0013377 | 0.0042365
2026 Mar | 5.4523 | 113.5059 | 0.015016 | 0.5 | 0.11704 | 0.16046 | 0.0010691 | 0 | 0.002889 | 71.8117 | 0.0005 | 0 | 0.0005 | 0.0005 | 0.015163 | 0.00035335 | 0.0021523 | 0.049114 | 0.01 | 1.9741e-05 | 44.1737 | 0.00046202 | 0.00019536 | 0.00083236 | 0.17577 | 0.00023498 | 20.2604 | 0.045939 | 1.0251e-05 | 0.00050564 | 0.0012518 | 1.7221 | 0.00018736 | 4.284 | 1.1348e-05 | 2.3019 | 1e-05 | 0.0032656 | 0.001452 | 0.0032005
2026 Apr | 4.2055 | 113.4731 | 0.0122 | 0.50786 | 0.12429 | 0.19477 | 0.0020972 | 0.0052398 | 0.0043131 | 83.9117 | 0.00048905 | 0.024587 | 0.00049987 | 0.00049989 | 0.0078543 | 0.0011193 | 0.0048906 | 0.044856 | 0.011183 | 2.0191e-05 | 48.9215 | 0.00036724 | 0.00026681 | 0.00062114 | 0.15164 | 0.00013726 | 20.7223 | 0.063122 | 1.0648e-05 | 0.00055432 | 0.0016531 | 1.7997 | 0.00028961 | 4.5016 | 1.0616e-05 | 2.4031 | 2.1002e-05 | 0.0026695 | 0.0011737 | 0.0044069
2026 May | 23.3466 | 41.3808 | 0.037296 | 1.5093 | 0.14671 | 0.30218 | 0.0081864 | 0.0053663 | 0.0037201 | 30.8316 | 0.00049132 | 0.048344 | 0.00050196 | 0.00050278 | 0.13447 | 0.004643 | 0.006904 | 0.033942 | 0.019015 | 5.8013e-05 | 21.1598 | 0.00098964 | 0.00078145 | 0.0028109 | 0.25084 | 0.00076331 | 6.6465 | 0.096734 | 1.268e-05 | 0.0013576 | 0.0033363 | 2.5059 | 0.0011118 | 2.8493 | 1.811e-05 | 1.9503 | 1.8385e-05 | 0.0045242 | 0.0014515 | 0.0076327
2026 Jun | 7.1722 | 69.7584 | 0.065 | 0.60268 | 0.11059 | 0.5415 | 0.0047591 | 0.0017923 | 0.0038488 | 49.7244 | 0.00049644 | 0.019596 | 0.00050008 | 0.0005001 | 0.019067 | 0.0027803 | 0.0066519 | 0.033311 | 0.046453 | 2.072e-05 | 33.643 | 0.00081261 | 0.00025644 | 0.0010808 | 0.25163 | 0.00025576 | 10.0885 | 0.032764 | 1.1388e-05 | 0.0015635 | 0.0010847 | 2.7446 | 0.00079169 | 3.6907 | 1.2205e-05 | 2.294 | 2.2356e-05 | 0.0031522 | 0.0012814 | 0.0034703
2026 Jul | 3.4477 | 86.9511 | 0.053624 | 0.58771 | 0.12178 | 0.43607 | 0.0043826 | 0.0019439 | 0.0032066 | 58.7783 | 0.00049606 | 0.028425 | 0.00050014 | 0.00050022 | 0.017495 | 0.0026892 | 0.007149 | 0.038228 | 0.015842 | 1.6292e-05 | 38.3295 | 0.0004126 | 0.00016787 | 0.00086071 | 0.12193 | 0.0001234 | 12.7615 | 0.036811 | 1.1111e-05 | 0.001248 | 0.0010348 | 2.1562 | 0.00072314 | 3.9493 | 1.0705e-05 | 2.1416 | 2.133e-05 | 0.0033106 | 0.0011038 | 0.0025537
2026 Aug | 5.5888 | 87.1594 | 0.046907 | 0.56813 | 0.12098 | 0.33868 | 0.00599 | 0.0024477 | 0.0029602 | 61.1349 | 0.00049532 | 0.040053 | 0.00050037 | 0.00050048 | 0.013408 | 0.0022597 | 0.0064334 | 0.037957 | 0.014677 | 2.1699e-05 | 39.0217 | 0.00048845 | 0.00017658 | 0.0007905 | 0.16387 | 0.00013957 | 13.0495 | 0.029296 | 1.1044e-05 | 0.00093421 | 0.0010627 | 2.2238 | 0.00061808 | 4.0784 | 1.0663e-05 | 2.103 | 1.5575e-05 | 0.003012 | 0.0011202 | 0.0022146
2026 Sep | 3.4191 | 84.8742 | 0.025976 | 0.52577 | 0.096229 | 0.21189 | 0.0034809 | 0.0029182 | 0.0028702 | 54.889 | 0.00049399 | 0.012958 | 0.00049993 | 0.00049996 | 0.012423 | 0.0012737 | 0.0051581 | 0.034457 | 0.02308 | 2.1439e-05 | 38.4865 | 0.00054133 | 0.00016931 | 0.00078053 | 0.086323 | 9.0079e-05 | 12.8523 | 0.036287 | 1.0585e-05 | 0.00069134 | 0.001046 | 2.0741 | 0.00037581 | 3.9743 | 1.0283e-05 | 2.0066 | 1.8084e-05 | 0.0018136 | 0.0013473 | 0.002356
2026 Oct | 3.5353 | 91.7901 | 0.015397 | 0.62849 | 0.099468 | 0.18333 | 0.0032561 | 0.0043035 | 0.003449 | 63.011 | 0.00049119 | 0.018866 | 0.00049996 | 0.00049998 | 0.0078913 | 0.0009724 | 0.0038913 | 0.036229 | 0.029201 | 1.7795e-05 | 40.2812 | 0.00037719 | 0.0001662 | 0.00065963 | 0.08819 | 0.00010348 | 14.0185 | 0.031562 | 1.0487e-05 | 0.00053221 | 0.00097721 | 1.48 | 0.00024981 | 3.8527 | 1.0349e-05 | 1.8968 | 1.8872e-05 | 0.0018469 | 0.0010894 | 0.002875
2026 Nov | 3.3923 | 102.4168 | 0.0056441 | 0.49348 | 0.10377 | 0.14921 | 0.00098554 | 0.0034803 | 0.0028464 | 70.8977 | 0.0004929 | 2.9672e-07 | 0.00050001 | 0.00050001 | 0.0054423 | 0.00058182 | 0.0024246 | 0.036172 | 0.038055 | 1.6825e-05 | 43.2097 | 0.00054227 | 0.00019963 | 0.00075968 | 0.075598 | 0.00014032 | 16.5643 | 0.037457 | 1.0261e-05 | 0.00051708 | 0.0011018 | 1.7099 | 0.00019184 | 3.9857 | 1.1524e-05 | 1.9713 | 1.7117e-05 | 0.0015574 | 0.001065 | 0.0054596
2026 Dec | 3.7506 | 108.6429 | 0.0050265 | 0.5 | 0.11004 | 0.16025 | 0.001 | 0 | 0.0016328 | 74.4252 | 0.0005 | 0 | 0.0005 | 0.0005 | 0.0063204 | 0.00025749 | 0.0015875 | 0.042127 | 0.01 | 2.6131e-05 | 43.0683 | 0.00030006 | 0.00017334 | 0.00062099 | 0.10855 | 9.8983e-05 | 17.9716 | 0.049845 | 1.0075e-05 | 0.00021824 | 0.001113 | 1.1107 | 0.00017709 | 4.1367 | 1.0375e-05 | 1.9754 | 1e-05 | 0.0018124 | 0.0011351 | 0.0056677
2027 Jan | 6.1706 | 115.7236 | 0.0050398 | 0.5 | 0.10778 | 0.15136 | 0.001 | 0 | 0.002067 | 77.9706 | 0.0005 | 0 | 0.0005 | 0.0005 | 0.0083709 | 0.00034074 | 0.0028388 | 0.047416 | 0.01 | 2.3248e-05 | 46.4885 | 0.00054852 | 0.00026649 | 0.00085476 | 0.28784 | 0.00021554 | 19.9264 | 0.050421 | 1.0114e-05 | 0.00035013 | 0.0013735 | 1.6955 | 0.00020919 | 4.3725 | 1.0572e-05 | 2.3235 | 1e-05 | 0.00216 | 0.001206 | 0.0048095
2027 Feb | 4.876 | 110.7402 | 0.017986 | 0.5 | 0.11437 | 0.16539 | 0.001 | 0 | 0.0026863 | 70.6471 | 0.0005 | 0 | 0.0005 | 0.0005 | 0.012131 | 0.00033178 | 0.001909 | 0.049013 | 0.01 | 1.904e-05 | 44.6884 | 0.00035194 | 0.00022634 | 0.0012825 | 0.16403 | 0.00022248 | 20.2569 | 0.041317 | 1.0188e-05 | 0.00040185 | 0.0012916 | 1.5406 | 0.00018135 | 4.4057 | 1.0938e-05 | 2.2635 | 1e-05 | 0.0027811 | 0.0013377 | 0.0042365
2027 Mar | 5.4523 | 113.5059 | 0.015016 | 0.5 | 0.11704 | 0.16046 | 0.0010691 | 0 | 0.002889 | 71.8116 | 0.0005 | 0 | 0.0005 | 0.0005 | 0.015163 | 0.00035335 | 0.0021523 | 0.049114 | 0.01 | 1.9741e-05 | 44.1737 | 0.00046202 | 0.00019536 | 0.00083236 | 0.17577 | 0.00023498 | 20.2604 | 0.045939 | 1.0251e-05 | 0.00050564 | 0.0012518 | 1.7221 | 0.00018736 | 4.284 | 1.1348e-05 | 2.3019 | 1e-05 | 0.0032656 | 0.001452 | 0.0032005
2027 Apr | 4.2208 | 113.4155 | 0.013502 | 0.51037 | 0.12507 | 0.20597 | 0.002349 | 0.0049254 | 0.0042106 | 83.8266 | 0.00048969 | 0.026307 | 0.00049988 | 0.0004999 | 0.0079092 | 0.0011473 | 0.0048903 | 0.044904 | 0.011316 | 2.022e-05 | 48.8873 | 0.00036808 | 0.00026572 | 0.00062812 | 0.15202 | 0.00013813 | 20.7218 | 0.062759 | 1.0655e-05 | 0.00056247 | 0.0016472 | 1.8095 | 0.00029932 | 4.5019 | 1.0638e-05 | 2.4075 | 2.0394e-05 | 0.0027372 | 0.0011777 | 0.0044062
2027 May | 23.4468 | 40.9977 | 0.039474 | 1.5154 | 0.14764 | 0.32141 | 0.0080969 | 0.0045145 | 0.0032912 | 29.9667 | 0.00049367 | 0.045265 | 0.00050229 | 0.00050312 | 0.13501 | 0.0047023 | 0.0067157 | 0.034035 | 0.018927 | 5.8078e-05 | 20.7096 | 0.00099245 | 0.00077864 | 0.0028261 | 0.25192 | 0.00076641 | 6.5833 | 0.095615 | 1.258e-05 | 0.0013348 | 0.0033143 | 2.4677 | 0.0010723 | 2.849 | 1.8126e-05 | 1.9452 | 1.62e-05 | 0.0044166 | 0.0014581 | 0.0076297
2027 Jun | 7.209 | 69.2863 | 0.083023 | 0.61365 | 0.1138 | 0.57605 | 0.0046063 | 0.0005641 | 0.0035013 | 49.3649 | 0.00049901 | 0.019882 | 0.00050014 | 0.00050016 | 0.019128 | 0.0030374 | 0.0065888 | 0.033329 | 0.047162 | 2.0775e-05 | 33.4021 | 0.00081431 | 0.00025254 | 0.001096 | 0.25187 | 0.00025761 | 10.0312 | 0.031281 | 1.1508e-05 | 0.0016224 | 0.0010584 | 2.7795 | 0.00079456 | 3.6959 | 1.2241e-05 | 2.3285 | 2.0035e-05 | 0.0031897 | 0.0012888 | 0.0034554
2027 Jul | 3.5032 | 86.5971 | 0.071443 | 0.60086 | 0.12649 | 0.53864 | 0.0043801 | 0.00079214 | 0.0028764 | 58.6055 | 0.00049865 | 0.028404 | 0.00050036 | 0.00050046 | 0.017633 | 0.0030354 | 0.0071441 | 0.038328 | 0.016621 | 1.6454e-05 | 38.22 | 0.00041557 | 0.00016489 | 0.00088443 | 0.12272 | 0.0001261 | 12.7343 | 0.035444 | 1.1191e-05 | 0.001329 | 0.0010127 | 2.2169 | 0.00078064 | 3.9558 | 1.0771e-05 | 2.1854 | 1.9157e-05 | 0.0035348 | 0.0011166 | 0.0025472
2027 Aug | 5.6676 | 87.1615 | 0.047598 | 0.56462 | 0.11893 | 0.34801 | 0.0054884 | 0.001026 | 0.0024581 | 59.9316 | 0.00049929 | 0.033733 | 0.00050144 | 0.00050155 | 0.013688 | 0.0021387 | 0.0062276 | 0.038286 | 0.014237 | 2.1621e-05 | 38.4131 | 0.00049057 | 0.00016966 | 0.00078721 | 0.16605 | 0.00014173 | 13.0296 | 0.02729 | 1.0883e-05 | 0.00088534 | 0.0010212 | 2.1582 | 0.00057457 | 4.0874 | 1.0658e-05 | 2.0942 | 1.2535e-05 | 0.0029957 | 0.0011329 | 0.0021858
2027 Sep | 3.5089 | 84.6319 | 0.031824 | 0.5363 | 0.098909 | 0.26408 | 0.0038545 | 0.0011013 | 0.0023303 | 54.2364 | 0.00049813 | 0.018944 | 0.00050035 | 0.00050039 | 0.012762 | 0.001364 | 0.005079 | 0.034777 | 0.023513 | 2.1557e-05 | 38.1711 | 0.00054595 | 0.000163 | 0.00080316 | 0.08867 | 9.4984e-05 | 12.848 | 0.034065 | 1.055e-05 | 0.00073681 | 0.0010065 | 2.0997 | 0.00041239 | 3.9793 | 1.0343e-05 | 2.0321 | 1.4427e-05 | 0.0020302 | 0.001369 | 0.0023402
2027 Oct | 3.6484 | 91.3942 | 0.016009 | 0.6335 | 0.099675 | 0.19445 | 0.0034993 | 0.0016493 | 0.0024456 | 61.5846 | 0.00049634 | 0.018173 | 0.00049968 | 0.00049971 | 0.0083127 | 0.0007799 | 0.0035076 | 0.036646 | 0.02924 | 1.7796e-05 | 39.5865 | 0.00038123 | 0.00015504 | 0.00067484 | 0.091247 | 0.00010853 | 13.982 | 0.028227 | 1.0317e-05 | 0.00050536 | 0.00091156 | 1.4582 | 0.00024674 | 3.8509 | 1.0381e-05 | 1.8813 | 1.3415e-05 | 0.0018707 | 0.0011143 | 0.0028393
2027 Nov | 3.4289 | 101.909 | 0.0051066 | 0.49915 | 0.10379 | 0.15071 | 0.00099881 | 0.0004582 | 0.0016012 | 69.7165 | 0.00049906 | 1.1153e-05 | 0.0005 | 0.0005 | 0.0054519 | 0.00033361 | 0.0017104 | 0.036355 | 0.038432 | 1.6739e-05 | 42.5869 | 0.00054517 | 0.00018681 | 0.00076648 | 0.075955 | 0.00014083 | 16.5138 | 0.033992 | 1.0072e-05 | 0.00046949 | 0.001029 | 1.6875 | 0.00018793 | 3.9894 | 1.1541e-05 | 1.9411 | 1.0947e-05 | 0.001479 | 0.0010774 | 0.0054542
2027 Dec | 3.7506 | 108.6429 | 0.0050265 | 0.5 | 0.11004 | 0.16025 | 0.001 | 0 | 0.0016328 | 74.4252 | 0.0005 | 0 | 0.0005 | 0.0005 | 0.0063204 | 0.00025749 | 0.0015875 | 0.042127 | 0.01 | 2.6131e-05 | 43.0683 | 0.00030006 | 0.00017334 | 0.00062099 | 0.10855 | 9.8983e-05 | 17.9716 | 0.049845 | 1.0075e-05 | 0.00021824 | 0.001113 | 1.1107 | 0.00017709 | 4.1367 | 1.0375e-05 | 1.9754 | 1e-05 | 0.0018124 | 0.0011351 | 0.0056677
2028 Jan | 6.1706 | 115.7236 | 0.0050398 | 0.5 | 0.10778 | 0.15136 | 0.001 | 0 | 0.002067 | 77.9706 | 0.0005 | 0 | 0.0005 | 0.0005 | 0.0083709 | 0.00034074 | 0.0028388 | 0.047416 | 0.01 | 2.3248e-05 | 46.4884 | 0.00054852 | 0.00026649 | 0.00085476 | 0.28784 | 0.00021554 | 19.9264 | 0.050421 | 1.0114e-05 | 0.00035013 | 0.0013735 | 1.6955 | 0.00020919 | 4.3725 | 1.0572e-05 | 2.3235 | 1e-05 | 0.00216 | 0.001206 | 0.0048095
2028 Feb | 4.8891 | 110.7282 | 0.017968 | 0.5 | 0.1144 | 0.1655 | 0.001 | 0 | 0.0026941 | 70.5646 | 0.0005 | 0 | 0.0005 | 0.0005 | 0.012197 | 0.00033228 | 0.0019085 | 0.049047 | 0.01 | 1.905e-05 | 44.6676 | 0.00035271 | 0.00022633 | 0.0012838 | 0.16438 | 0.00022325 | 20.2557 | 0.041248 | 1.0189e-05 | 0.00040357 | 0.0012909 | 1.5412 | 0.00018134 | 4.4045 | 1.0945e-05 | 2.264 | 1e-05 | 0.0027911 | 0.00134 | 0.0042343
2028 Mar | 5.4816 | 113.4987 | 0.014956 | 0.5 | 0.11712 | 0.16074 | 0.0010688 | 0 | 0.0029077 | 71.6339 | 0.0005 | 0 | 0.0005 | 0.0005 | 0.015315 | 0.0003545 | 0.0021516 | 0.049197 | 0.01 | 1.9769e-05 | 44.1221 | 0.00046344 | 0.00019552 | 0.00083701 | 0.17666 | 0.00023685 | 20.2564 | 0.045771 | 1.0254e-05 | 0.00050949 | 0.0012505 | 1.7228 | 0.00018736 | 4.2816 | 1.1363e-05 | 2.3029 | 1e-05 | 0.0032883 | 0.0014574 | 0.0032001
2028 Apr | 4.3025 | 113.3153 | 0.0060575 | 0.51013 | 0.12296 | 0.15666 | 0.0011132 | 0.0035658 | 0.0037113 | 82.7673 | 0.00049256 | 0.031396 | 0.0005 | 0.00050003 | 0.0082387 | 0.00089972 | 0.0048367 | 0.045209 | 0.011394 | 2.0172e-05 | 48.3686 | 0.0003732 | 0.00025938 | 0.00063633 | 0.15434 | 0.00014455 | 20.7043 | 0.060891 | 1.0586e-05 | 0.00049753 | 0.0016115 | 1.7583 | 0.0002686 | 4.5016 | 1.0698e-05 | 2.3685 | 1.7582e-05 | 0.0025506 | 0.0011937 | 0.004385
2028 May | 23.4892 | 41.664 | 0.0057894 | 1.4679 | 0.10921 | 0.076966 | 0.0044903 | 0.0043606 | 0.0031528 | 25.738 | 0.00049544 | 0.044226 | 0.00050375 | 0.00050458 | 0.1352 | 0.0020507 | 0.0066424 | 0.03447 | 0.017585 | 5.6906e-05 | 18.3756 | 0.00099966 | 0.00076723 | 0.0027315 | 0.25403 | 0.00078029 | 6.4584 | 0.093807 | 1.2313e-05 | 0.00076488 | 0.0032715 | 1.9484 | 0.00066365 | 2.858 | 1.8249e-05 | 1.5528 | 1.6187e-05 | 0.0020402 | 0.0014402 | 0.0075481
2028 Jun | 7.2171 | 69.4103 | 0.006877 | 0.57126 | 0.090955 | 0.1546 | 0.0019838 | 0.00051505 | 0.003423 | 46.0664 | 0.00049917 | 0.019206 | 0.00050021 | 0.00050023 | 0.019184 | 0.0017525 | 0.0065675 | 0.033427 | 0.04532 | 1.9811e-05 | 31.5425 | 0.00081787 | 0.00024242 | 0.0010177 | 0.25233 | 0.00026506 | 9.856 | 0.030007 | 1.1062e-05 | 0.0011589 | 0.0010185 | 2.3564 | 0.00053862 | 3.6959 | 1.2219e-05 | 2.0931 | 1.909e-05 | 0.0020291 | 0.0012702 | 0.0033855
2028 Jul | 3.558 | 87.4382 | 0.0056675 | 0.54391 | 0.097972 | 0.087879 | 0.0015637 | 0.00098765 | 0.0029275 | 54.5804 | 0.00049907 | 0.028327 | 0.00050124 | 0.00050139 | 0.018068 | 0.0015202 | 0.0071287 | 0.038846 | 0.013197 | 1.5432e-05 | 36.0895 | 0.00041467 | 0.00015427 | 0.00078488 | 0.12602 | 0.00012998 | 12.6555 | 0.033815 | 1.0558e-05 | 0.0008375 | 0.00096167 | 1.7125 | 0.00040203 | 3.9524 | 1.0612e-05 | 1.9706 | 1.8149e-05 | 0.0019564 | 0.0011059 | 0.0024666
2028 Aug | 5.6989 | 87.8213 | 0.011337 | 0.52752 | 0.099897 | 0.072082 | 0.0015996 | 0.00085166 | 0.0022716 | 57.3774 | 0.00050113 | 0.028451 | 0.00050292 | 0.00050303 | 0.013926 | 0.00097101 | 0.0058991 | 0.038665 | 0.011993 | 2.0988e-05 | 37.0844 | 0.00049003 | 0.00016198 | 0.00072096 | 0.16819 | 0.0001427 | 12.9913 | 0.026167 | 1.0465e-05 | 0.00054873 | 0.00098553 | 1.8392 | 0.00030716 | 4.0928 | 1.0558e-05 | 1.9356 | 1.1588e-05 | 0.0016144 | 0.0011252 | 0.0021329
2028 Sep | 3.5128 | 84.8159 | 0.0079713 | 0.51833 | 0.089427 | 0.086411 | 0.0012736 | 0.00092135 | 0.0022173 | 52.8662 | 0.00049878 | 0.018224 | 0.00050063 | 0.00050067 | 0.012849 | 0.00080158 | 0.0049221 | 0.034914 | 0.022502 | 2.1224e-05 | 37.4464 | 0.00054588 | 0.00015847 | 0.00077081 | 0.089338 | 9.5715e-05 | 12.8053 | 0.033354 | 1.0348e-05 | 0.00056238 | 0.00098538 | 1.9356 | 0.00028387 | 3.979 | 1.0304e-05 | 1.9516 | 1.3695e-05 | 0.0013678 | 0.0013643 | 0.0023112
2028 Oct | 3.6897 | 91.548 | 0.0077235 | 0.63048 | 0.09723 | 0.13653 | 0.0021426 | 0.0014362 | 0.0023926 | 61.1124 | 0.00049726 | 0.019064 | 0.00050016 | 0.00050019 | 0.0084989 | 0.00059938 | 0.0034454 | 0.036828 | 0.029114 | 1.7755e-05 | 39.3541 | 0.00038378 | 0.0001535 | 0.00067357 | 0.092547 | 0.00011192 | 13.9922 | 0.027772 | 1.0293e-05 | 0.00046065 | 0.00090358 | 1.4162 | 0.00021405 | 3.854 | 1.0415e-05 | 1.8574 | 1.2906e-05 | 0.0016712 | 0.0011204 | 0.0028336
2028 Nov | 3.5004 | 102.6798 | 0.005668 | 0.49392 | 0.10427 | 0.15058 | 0.00099204 | 0.0035779 | 0.0029591 | 70.616 | 0.00049295 | 0.0011138 | 0.00050026 | 0.00050026 | 0.0059794 | 0.0005994 | 0.0024884 | 0.036549 | 0.037769 | 1.6957e-05 | 43.1488 | 0.00054541 | 0.00020069 | 0.00077431 | 0.079258 | 0.00014676 | 16.6127 | 0.0373 | 1.0288e-05 | 0.00053111 | 0.0011047 | 1.7157 | 0.0001936 | 3.9833 | 1.157e-05 | 1.9819 | 1.7323e-05 | 0.0016493 | 0.0010846 | 0.0054372
2028 Dec | 3.7506 | 108.643 | 0.0050265 | 0.5 | 0.11004 | 0.16025 | 0.001 | 0 | 0.0016328 | 74.4257 | 0.0005 | 0 | 0.0005 | 0.0005 | 0.0063202 | 0.00025748 | 0.0015872 | 0.042127 | 0.01 | 2.6131e-05 | 43.0685 | 0.00030006 | 0.00017334 | 0.00062098 | 0.10855 | 9.8981e-05 | 17.9716 | 0.049845 | 1.0075e-05 | 0.00021822 | 0.001113 | 1.1107 | 0.00017708 | 4.1367 | 1.0375e-05 | 1.9754 | 1e-05 | 0.0018124 | 0.0011351 | 0.0056677
2029 Jan | 6.1707 | 115.7235 | 0.0050397 | 0.5 | 0.10778 | 0.15136 | 0.001 | 0 | 0.002067 | 77.9706 | 0.0005 | 0 | 0.0005 | 0.0005 | 0.008371 | 0.00034075 | 0.0028386 | 0.047416 | 0.01 | 2.3249e-05 | 46.4885 | 0.00054852 | 0.0002665 | 0.00085478 | 0.28786 | 0.00021554 | 19.9265 | 0.050423 | 1.0114e-05 | 0.00035012 | 0.0013735 | 1.6955 | 0.00020918 | 4.3725 | 1.0572e-05 | 2.3235 | 1e-05 | 0.00216 | 0.001206 | 0.0048096
2029 Feb | 4.8761 | 110.7427 | 0.017986 | 0.5 | 0.11437 | 0.1654 | 0.001 | 0 | 0.0026863 | 70.6489 | 0.0005 | 0 | 0.0005 | 0.0005 | 0.012131 | 0.00033179 | 0.0019087 | 0.049014 | 0.01 | 1.904e-05 | 44.6882 | 0.00035195 | 0.00022634 | 0.0012825 | 0.16404 | 0.00022249 | 20.2569 | 0.041318 | 1.0188e-05 | 0.00040185 | 0.0012916 | 1.5406 | 0.00018135 | 4.4057 | 1.0938e-05 | 2.2635 | 1e-05 | 0.0027812 | 0.0013377 | 0.0042365
2029 Mar | 5.4527 | 113.5073 | 0.015016 | 0.5 | 0.11704 | 0.16046 | 0.0010691 | 0 | 0.0028891 | 71.8116 | 0.0005 | 0 | 0.0005 | 0.0005 | 0.015165 | 0.00035336 | 0.0021521 | 0.049115 | 0.01 | 1.9742e-05 | 44.1733 | 0.00046203 | 0.00019536 | 0.00083241 | 0.17577 | 0.000235 | 20.2604 | 0.045937 | 1.0251e-05 | 0.00050566 | 0.0012518 | 1.7221 | 0.00018735 | 4.2839 | 1.1348e-05 | 2.3019 | 1e-05 | 0.0032658 | 0.001452 | 0.0032005
2029 Apr | 4.29 | 113.3754 | 0.0060872 | 0.50694 | 0.12211 | 0.1549 | 0.0010912 | 0.003822 | 0.0037808 | 82.7826 | 0.00049206 | 0.029021 | 0.0005 | 0.00050003 | 0.0081947 | 0.0008769 | 0.0047619 | 0.045175 | 0.011166 | 2.0133e-05 | 48.3695 | 0.00037189 | 0.00026004 | 0.00062988 | 0.15405 | 0.00014314 | 20.7044 | 0.06117 | 1.056e-05 | 0.0004873 | 0.0016153 | 1.7457 | 0.0002565 | 4.5014 | 1.0671e-05 | 2.3664 | 1.8054e-05 | 0.0025144 | 0.00119 | 0.0043846
2029 May | 23.4456 | 41.8488 | 0.0058486 | 1.4646 | 0.10907 | 0.076727 | 0.0044617 | 0.0046568 | 0.0033 | 25.9192 | 0.00049465 | 0.046181 | 0.0005036 | 0.00050441 | 0.13494 | 0.0020658 | 0.0067448 | 0.034464 | 0.01752 | 5.6825e-05 | 18.4764 | 0.00099821 | 0.00076738 | 0.0027261 | 0.25377 | 0.00077891 | 6.4844 | 0.094052 | 1.2321e-05 | 0.00076781 | 0.0032745 | 1.9479 | 0.00065906 | 2.8585 | 1.8227e-05 | 1.5575 | 1.6866e-05 | 0.0020449 | 0.0014386 | 0.0075417
2029 Jun | 7.1846 | 69.9397 | 0.0067453 | 0.54473 | 0.082649 | 0.11907 | 0.0015646 | 0.0013441 | 0.0037905 | 45.2341 | 0.00049731 | 0.017844 | 0.00050004 | 0.00050006 | 0.019222 | 0.0015193 | 0.0064363 | 0.033519 | 0.042933 | 1.956e-05 | 31.1669 | 0.00080849 | 0.00024311 | 0.00097063 | 0.25335 | 0.00025404 | 9.8758 | 0.030463 | 1.0688e-05 | 0.0010834 | 0.0010141 | 2.2225 | 0.0004063 | 3.6836 | 1.1936e-05 | 2.1097 | 2.0153e-05 | 0.0016529 | 0.0012586 | 0.0033695
2029 Jul | 3.5347 | 87.7072 | 0.005659 | 0.53227 | 0.09482 | 0.075382 | 0.0014094 | 0.0016436 | 0.0031169 | 54.4234 | 0.00049765 | 0.028353 | 0.00050117 | 0.00050131 | 0.018024 | 0.0013949 | 0.0071325 | 0.03884 | 0.012302 | 1.5324e-05 | 36.0339 | 0.00041076 | 0.00015554 | 0.00076504 | 0.12596 | 0.00012574 | 12.6709 | 0.034422 | 1.0445e-05 | 0.00080052 | 0.00096836 | 1.6641 | 0.00035045 | 3.9482 | 1.0508e-05 | 1.9666 | 1.9266e-05 | 0.0018073 | 0.0010988 | 0.0024638
2029 Aug | 5.6971 | 87.9634 | 0.011406 | 0.52633 | 0.099829 | 0.071671 | 0.0015929 | 0.0013405 | 0.002466 | 57.5866 | 0.00050025 | 0.029909 | 0.00050304 | 0.00050315 | 0.013922 | 0.0010028 | 0.0060015 | 0.03865 | 0.011965 | 2.0995e-05 | 37.1968 | 0.00048986 | 0.00016411 | 0.00071999 | 0.16808 | 0.00014274 | 13.0115 | 0.026737 | 1.0492e-05 | 0.00055442 | 0.00099731 | 1.8413 | 0.00030606 | 4.0927 | 1.0558e-05 | 1.9403 | 1.2575e-05 | 0.0016239 | 0.0011239 | 0.0021413
2029 Sep | 3.5093 | 84.902 | 0.0080319 | 0.51763 | 0.089456 | 0.086411 | 0.0012724 | 0.0012852 | 0.0023665 | 53.0331 | 0.00049802 | 0.018723 | 0.00050062 | 0.00050066 | 0.012837 | 0.00083042 | 0.0050037 | 0.034895 | 0.022486 | 2.1227e-05 | 37.5283 | 0.00054554 | 0.00016006 | 0.00077006 | 0.089281 | 9.5766e-05 | 12.8169 | 0.033771 | 1.0371e-05 | 0.00056819 | 0.00099422 | 1.938 | 0.00028436 | 3.9785 | 1.0304e-05 | 1.9552 | 1.4437e-05 | 0.0013781 | 0.0013625 | 0.0023169
2029 Oct | 3.6899 | 91.6852 | 0.0078178 | 0.62939 | 0.097374 | 0.13672 | 0.0021425 | 0.0019879 | 0.0026299 | 61.344 | 0.00049616 | 0.020188 | 0.00050019 | 0.00050022 | 0.008525 | 0.00065046 | 0.0035887 | 0.036819 | 0.029081 | 1.7781e-05 | 39.4771 | 0.00038408 | 0.00015604 | 0.00067422 | 0.092677 | 0.00011247 | 14.0124 | 0.028408 | 1.0333e-05 | 0.00047266 | 0.00091757 | 1.4232 | 0.00021642 | 3.8539 | 1.0421e-05 | 1.8647 | 1.4032e-05 | 0.0016957 | 0.0011195 | 0.0028417
2029 Nov | 3.4778 | 102.7443 | 0.0057742 | 0.49268 | 0.10419 | 0.15007 | 0.00098818 | 0.0041777 | 0.0031956 | 70.8925 | 0.00049168 | 0.00090481 | 0.00050021 | 0.00050021 | 0.0059024 | 0.00064699 | 0.00263 | 0.036458 | 0.037729 | 1.6955e-05 | 43.2823 | 0.00054437 | 0.00020313 | 0.00077084 | 0.078675 | 0.00014575 | 16.6159 | 0.038024 | 1.0322e-05 | 0.00053866 | 0.001119 | 1.7193 | 0.00019405 | 3.9828 | 1.156e-05 | 1.9864 | 1.8547e-05 | 0.0016521 | 0.0010793 | 0.0054413
2029 Dec | 3.7506 | 108.6428 | 0.0050265 | 0.5 | 0.11004 | 0.16025 | 0.001 | 0 | 0.0016328 | 74.4252 | 0.0005 | 0 | 0.0005 | 0.0005 | 0.0063204 | 0.00025749 | 0.0015875 | 0.042127 | 0.01 | 2.6131e-05 | 43.0683 | 0.00030006 | 0.00017334 | 0.00062099 | 0.10855 | 9.8982e-05 | 17.9716 | 0.049845 | 1.0075e-05 | 0.00021824 | 0.001113 | 1.1107 | 0.00017709 | 4.1367 | 1.0375e-05 | 1.9754 | 1e-05 | 0.0018124 | 0.0011351 | 0.0056677
2030 Jan | 5.9603 | 117.1061 | 0.0074688 | 0.4746 | 0.10788 | 0.14614 | 0.00094396 | 0.013571 | 0.0077134 | 81.9081 | 0.00047231 | 8.1648e-05 | 0.00050002 | 0.00050002 | 0.0089417 | 0.0014598 | 0.0060883 | 0.046329 | 0.010003 | 2.3295e-05 | 48.7441 | 0.00053941 | 0.00031816 | 0.00083905 | 0.2751 | 0.00021716 | 19.9177 | 0.064106 | 1.0975e-05 | 0.00059145 | 0.0016707 | 1.7986 | 0.00022514 | 4.3236 | 1.0632e-05 | 2.44 | 3.7708e-05 | 0.002589 | 0.0011708 | 0.0048408
2030 Feb | 4.7476 | 112.9127 | 0.019626 | 0.47099 | 0.11392 | 0.15821 | 0.00093587 | 0.01549 | 0.0090665 | 75.9732 | 0.00046839 | 6.7547e-05 | 0.00050002 | 0.00050002 | 0.01242 | 0.0016077 | 0.0056331 | 0.0476 | 0.010002 | 1.9479e-05 | 47.502 | 0.00035894 | 0.00028928 | 0.0012266 | 0.1608 | 0.00022359 | 20.2545 | 0.057899 | 1.1163e-05 | 0.00066772 | 0.0016406 | 1.6722 | 0.00020188 | 4.3424 | 1.0971e-05 | 2.4028 | 4.1627e-05 | 0.0032133 | 0.0012849 | 0.0043268
2030 Mar | 5.3059 | 114.8755 | 0.016418 | 0.47896 | 0.1165 | 0.1554 | 0.0010182 | 0.011232 | 0.007494 | 75.6579 | 0.00047708 | 3.8135e-05 | 0.00050001 | 0.00050001 | 0.015095 | 0.0012769 | 0.0048502 | 0.048041 | 0.010001 | 1.9997e-05 | 46.2591 | 0.0004593 | 0.00024282 | 0.00081769 | 0.17212 | 0.00023391 | 20.2527 | 0.057727 | 1.0952e-05 | 0.00069092 | 0.0015075 | 1.8054 | 0.00020189 | 4.2481 | 1.1338e-05 | 2.3995 | 3.2932e-05 | 0.0035352 | 0.0014034 | 0.0033314
2030 Apr | 4.315 | 114.1993 | 0.0074837 | 0.50228 | 0.1247 | 0.15793 | 0.0011329 | 0.011397 | 0.0071068 | 84.9523 | 0.00047632 | 0.058849 | 0.00049983 | 0.00049987 | 0.0088375 | 0.0016632 | 0.0072829 | 0.044745 | 0.011963 | 2.0485e-05 | 49.7024 | 0.00038061 | 0.00029125 | 0.00065844 | 0.15439 | 0.00015423 | 20.6665 | 0.068305 | 1.1187e-05 | 0.00067898 | 0.0017794 | 1.858 | 0.0003088 | 4.4581 | 1.081e-05 | 2.4519 | 3.3689e-05 | 0.0029212 | 0.0011853 | 0.0044248
2030 May | 23.1977 | 42.6492 | 0.0060068 | 1.4754 | 0.11691 | 0.089956 | 0.0049216 | 0.0059549 | 0.0038105 | 27.5221 | 0.0004928 | 0.06 | 0.00050425 | 0.00050528 | 0.13328 | 0.0025827 | 0.0074777 | 0.034675 | 0.019767 | 5.6631e-05 | 19.4131 | 0.0010006 | 0.00076336 | 0.0027513 | 0.2534 | 0.00078286 | 6.6846 | 0.093538 | 1.2726e-05 | 0.00093729 | 0.0032686 | 2.0888 | 0.0008058 | 2.8833 | 1.8387e-05 | 1.6149 | 1.8332e-05 | 0.0024564 | 0.0014564 | 0.0075037
2030 Jun | 7.1871 | 69.9548 | 0.00675 | 0.54517 | 0.082816 | 0.11967 | 0.0015718 | 0.0013471 | 0.0037942 | 45.2518 | 0.00049731 | 0.018111 | 0.00050004 | 0.00050006 | 0.019235 | 0.0015265 | 0.0064591 | 0.033531 | 0.042957 | 1.9568e-05 | 31.1773 | 0.0008086 | 0.00024316 | 0.00097183 | 0.25338 | 0.00025441 | 9.8802 | 0.030462 | 1.0695e-05 | 0.0010855 | 0.0010145 | 2.2248 | 0.00040866 | 3.6839 | 1.1942e-05 | 2.1101 | 2.0163e-05 | 0.0016633 | 0.0012594 | 0.0033699
2030 Jul | 3.6088 | 87.9917 | 0.0059387 | 0.54727 | 0.099438 | 0.085645 | 0.0015935 | 0.0024107 | 0.0037457 | 55.2225 | 0.00049642 | 0.039797 | 0.00050157 | 0.00050177 | 0.018263 | 0.0018753 | 0.0076619 | 0.039006 | 0.013357 | 1.5667e-05 | 36.451 | 0.0004174 | 0.00016168 | 0.00079877 | 0.12782 | 0.0001345 | 12.7687 | 0.035039 | 1.0685e-05 | 0.00091735 | 0.00099607 | 1.7394 | 0.00042865 | 3.9515 | 1.0655e-05 | 2.0294 | 2.0713e-05 | 0.0021152 | 0.001116 | 0.0024992
2030 Aug | 5.8267 | 88.7915 | 0.011568 | 0.5419 | 0.10524 | 0.08664 | 0.0017988 | 0.0021823 | 0.0031992 | 58.2958 | 0.00050002 | 0.046927 | 0.00050455 | 0.00050471 | 0.014656 | 0.0014049 | 0.0069197 | 0.039217 | 0.013139 | 2.1378e-05 | 37.6649 | 0.00050022 | 0.00017137 | 0.00077037 | 0.17207 | 0.0001578 | 13.2083 | 0.027452 | 1.0777e-05 | 0.00069032 | 0.0010296 | 1.9257 | 0.00038154 | 4.0992 | 1.079e-05 | 2.0129 | 1.4304e-05 | 0.0020065 | 0.0011605 | 0.0021983
2030 Sep | 3.8019 | 86.3027 | 0.0087325 | 0.54594 | 0.10032 | 0.12261 | 0.001717 | 0.00378 | 0.0043637 | 54.9586 | 0.00049354 | 0.047537 | 0.00050119 | 0.00050129 | 0.014057 | 0.0016903 | 0.0072917 | 0.035809 | 0.024361 | 2.1868e-05 | 38.4842 | 0.00055884 | 0.00017838 | 0.00085853 | 0.098583 | 0.00012463 | 13.1429 | 0.03599 | 1.0992e-05 | 0.00087114 | 0.0010793 | 2.1056 | 0.00043664 | 3.9804 | 1.0676e-05 | 2.1136 | 1.9758e-05 | 0.0021653 | 0.001406 | 0.0024235
2030 Oct | 4.3245 | 95.1772 | 0.0092075 | 0.63322 | 0.10952 | 0.17196 | 0.0025136 | 0.0096979 | 0.0068362 | 63.9863 | 0.00048176 | 0.078446 | 0.00050144 | 0.00050158 | 0.011866 | 0.0018437 | 0.0072231 | 0.038789 | 0.029463 | 1.9146e-05 | 41.2212 | 0.00042378 | 0.00020006 | 0.00081796 | 0.11451 | 0.00016702 | 14.6958 | 0.036068 | 1.1327e-05 | 0.00089505 | 0.0011377 | 1.687 | 0.00037896 | 3.855 | 1.1015e-05 | 2.1017 | 2.9708e-05 | 0.0028892 | 0.0012281 | 0.0030079
2030 Nov | 3.6795 | 106.0892 | 0.008477 | 0.4658 | 0.10561 | 0.14698 | 0.00093845 | 0.019197 | 0.0096244 | 75.5728 | 0.00046163 | 0.0026776 | 0.00050082 | 0.00050082 | 0.0077479 | 0.0019044 | 0.0063014 | 0.036879 | 0.034817 | 1.7821e-05 | 46.0579 | 0.0005409 | 0.00026891 | 0.00078798 | 0.08983 | 0.00016576 | 17.023 | 0.054278 | 1.1321e-05 | 0.00081441 | 0.0014818 | 1.8446 | 0.00021639 | 3.9536 | 1.1631e-05 | 2.1675 | 4.9227e-05 | 0.0023484 | 0.0010874 | 0.0053853
2030 Dec | 3.7923 | 111.8893 | 0.0087288 | 0.46137 | 0.11019 | 0.15196 | 0.00091522 | 0.020675 | 0.01032 | 80.7661 | 0.00045785 | 0.00019867 | 0.00050006 | 0.00050006 | 0.0077959 | 0.0019729 | 0.0065917 | 0.041283 | 0.010007 | 2.5899e-05 | 46.9279 | 0.00031991 | 0.00026404 | 0.00063578 | 0.11327 | 0.00012019 | 18.2542 | 0.070615 | 1.1399e-05 | 0.00060438 | 0.0015987 | 1.3438 | 0.00020518 | 4.0793 | 1.0527e-05 | 2.2007 | 5.2212e-05 | 0.0025655 | 0.001103 | 0.0055999
2031 Jan | 5.9715 | 117.1142 | 0.00748 | 0.47448 | 0.10793 | 0.14625 | 0.00094363 | 0.013634 | 0.0077487 | 81.8451 | 0.00047218 | 6.3068e-05 | 0.00050002 | 0.00050002 | 0.0090258 | 0.0014654 | 0.0061019 | 0.046365 | 0.010002 | 2.3301e-05 | 48.727 | 0.00053982 | 0.00031832 | 0.00084104 | 0.27521 | 0.00021803 | 19.9163 | 0.064086 | 1.0981e-05 | 0.00059444 | 0.0016713 | 1.7994 | 0.00022514 | 4.3221 | 1.064e-05 | 2.441 | 3.7836e-05 | 0.0026032 | 0.0011736 | 0.0048378
2031 Feb | 4.7643 | 112.8857 | 0.019571 | 0.47157 | 0.11397 | 0.15847 | 0.00093709 | 0.015183 | 0.0089472 | 75.8088 | 0.00046902 | 5.0671e-05 | 0.00050002 | 0.00050002 | 0.012486 | 0.0015828 | 0.0055568 | 0.047663 | 0.010002 | 1.9484e-05 | 47.4257 | 0.00035958 | 0.00028804 | 0.0012289 | 0.16127 | 0.0002244 | 20.2541 | 0.057512 | 1.1145e-05 | 0.00066397 | 0.0016331 | 1.6702 | 0.00020144 | 4.3423 | 1.0977e-05 | 2.4006 | 4.0998e-05 | 0.0032154 | 0.0012885 | 0.0043232
2031 Mar | 5.3167 | 114.858 | 0.016382 | 0.47933 | 0.11653 | 0.15556 | 0.001019 | 0.011033 | 0.0074168 | 75.5516 | 0.00047748 | 2.8706e-05 | 0.00050001 | 0.00050001 | 0.015137 | 0.0012607 | 0.0048009 | 0.048082 | 0.010001 | 2e-05 | 46.2098 | 0.00045972 | 0.00024201 | 0.00081922 | 0.17243 | 0.00023444 | 20.2524 | 0.057476 | 1.0941e-05 | 0.0006885 | 0.0015026 | 1.8041 | 0.00020161 | 4.248 | 1.1342e-05 | 2.3981 | 3.2526e-05 | 0.0035365 | 0.0014057 | 0.0033291
2031 Apr | 4.3139 | 114.2179 | 0.0074604 | 0.50063 | 0.12435 | 0.15781 | 0.0011285 | 0.011457 | 0.0070809 | 84.9277 | 0.0004762 | 0.058946 | 0.00049984 | 0.00049988 | 0.0088319 | 0.0015608 | 0.0071978 | 0.044741 | 0.011928 | 2.0468e-05 | 49.6939 | 0.00038061 | 0.00029111 | 0.00065622 | 0.15435 | 0.00015409 | 20.6665 | 0.068376 | 1.1185e-05 | 0.00066753 | 0.0017801 | 1.8548 | 0.00030232 | 4.458 | 1.0808e-05 | 2.4437 | 3.3786e-05 | 0.0028937 | 0.0011845 | 0.0044233
2031 May | 23.213 | 42.6805 | 0.0059011 | 1.4702 | 0.11552 | 0.089122 | 0.0049031 | 0.0059467 | 0.0036481 | 27.2946 | 0.00049292 | 0.059169 | 0.00050434 | 0.00050538 | 0.13336 | 0.0022474 | 0.0074543 | 0.034704 | 0.019567 | 5.6589e-05 | 19.3091 | 0.0010008 | 0.00076233 | 0.0027449 | 0.25363 | 0.00078277 | 6.68 | 0.093536 | 1.2691e-05 | 0.00089521 | 0.0032663 | 2.0715 | 0.0007815 | 2.8827 | 1.8378e-05 | 1.5876 | 1.8221e-05 | 0.0023611 | 0.0014555 | 0.0074982
2031 Jun | 7.1993 | 70.034 | 0.0064988 | 0.53122 | 0.080193 | 0.11679 | 0.0015143 | 0.0013644 | 0.003416 | 44.7218 | 0.00049727 | 0.017622 | 0.00050003 | 0.00050005 | 0.019264 | 0.00090769 | 0.0064144 | 0.033578 | 0.042565 | 1.9411e-05 | 31.002 | 0.00080873 | 0.00024016 | 0.00095709 | 0.25383 | 0.0002536 | 9.8687 | 0.030431 | 1.0625e-05 | 0.001006 | 0.0010065 | 2.1911 | 0.00034908 | 3.6817 | 1.1915e-05 | 2.0448 | 2.0023e-05 | 0.0014307 | 0.0012571 | 0.0033559
2031 Jul | 3.6213 | 88.1416 | 0.0056521 | 0.53177 | 0.09668 | 0.084665 | 0.0015655 | 0.0025986 | 0.0033493 | 54.7329 | 0.00049619 | 0.039796 | 0.00050174 | 0.00050196 | 0.018301 | 0.0010844 | 0.0076618 | 0.039067 | 0.013065 | 1.5508e-05 | 36.3144 | 0.00041813 | 0.00015861 | 0.0007847 | 0.12816 | 0.00013437 | 12.7678 | 0.035188 | 1.0647e-05 | 0.00082798 | 0.00099156 | 1.7108 | 0.00036565 | 3.951 | 1.0647e-05 | 1.9506 | 2.0842e-05 | 0.0018536 | 0.0011137 | 0.0024844
2031 Aug | 5.8111 | 88.7819 | 0.011401 | 0.53159 | 0.10315 | 0.084695 | 0.0017512 | 0.0021466 | 0.0029147 | 57.9263 | 0.00049993 | 0.043479 | 0.00050437 | 0.00050452 | 0.014608 | 0.00095218 | 0.0067369 | 0.039194 | 0.012816 | 2.1247e-05 | 37.5273 | 0.00049934 | 0.0001689 | 0.00075712 | 0.17188 | 0.00015609 | 13.1864 | 0.027427 | 1.0716e-05 | 0.00062912 | 0.001023 | 1.8996 | 0.00033663 | 4.0971 | 1.0756e-05 | 1.9645 | 1.4144e-05 | 0.0018259 | 0.0011556 | 0.0021843
2031 Sep | 3.8086 | 86.3731 | 0.0085075 | 0.53384 | 0.098311 | 0.12123 | 0.0016828 | 0.0038186 | 0.0040248 | 54.5185 | 0.00049345 | 0.047778 | 0.00050118 | 0.00050128 | 0.014075 | 0.0011661 | 0.0071641 | 0.035846 | 0.02411 | 2.1734e-05 | 38.3638 | 0.00055906 | 0.00017564 | 0.00084753 | 0.09877 | 0.00012417 | 13.1344 | 0.035993 | 1.0949e-05 | 0.00080715 | 0.001073 | 2.0821 | 0.00038606 | 3.979 | 1.0661e-05 | 2.0533 | 1.968e-05 | 0.0019612 | 0.0014043 | 0.0024118
2031 Oct | 4.335 | 95.2305 | 0.0090796 | 0.62661 | 0.10842 | 0.17078 | 0.0024849 | 0.0096573 | 0.0066358 | 63.7066 | 0.00048182 | 0.077037 | 0.00050142 | 0.00050155 | 0.011905 | 0.0015774 | 0.0070993 | 0.038835 | 0.029286 | 1.9074e-05 | 41.1384 | 0.00042397 | 0.00019843 | 0.00081259 | 0.11484 | 0.00016702 | 14.6945 | 0.03599 | 1.1295e-05 | 0.00085943 | 0.0011329 | 1.6723 | 0.00035039 | 3.8537 | 1.1006e-05 | 2.0698 | 2.9557e-05 | 0.0027827 | 0.0012284 | 0.0030014
2031 Nov | 3.6842 | 106.08 | 0.0084579 | 0.46577 | 0.10559 | 0.14696 | 0.00093709 | 0.019107 | 0.0095848 | 75.5164 | 0.0004618 | 0.0023678 | 0.0005008 | 0.00050081 | 0.0077666 | 0.0018918 | 0.0062675 | 0.036897 | 0.034808 | 1.7819e-05 | 46.0324 | 0.00054105 | 0.00026851 | 0.00078842 | 0.089968 | 0.00016596 | 17.0224 | 0.054163 | 1.1314e-05 | 0.00081223 | 0.0014795 | 1.8434 | 0.00021545 | 3.9534 | 1.1631e-05 | 2.166 | 4.9042e-05 | 0.0023461 | 0.0010884 | 0.005384
2031 Dec | 3.7953 | 111.8846 | 0.0087187 | 0.46146 | 0.11019 | 0.152 | 0.00091534 | 0.020619 | 0.010298 | 80.7361 | 0.00045796 | 0.00017779 | 0.00050006 | 0.00050006 | 0.0078077 | 0.001968 | 0.0065772 | 0.041295 | 0.010007 | 2.59e-05 | 46.9141 | 0.00032002 | 0.00026381 | 0.00063619 | 0.11336 | 0.00012033 | 18.2541 | 0.070545 | 1.1396e-05 | 0.00060364 | 0.0015973 | 1.3434 | 0.00020505 | 4.0793 | 1.0528e-05 | 2.2003 | 5.2099e-05 | 0.0025656 | 0.0011037 | 0.0055992
2032 Jan | 5.9727 | 117.1124 | 0.007476 | 0.47452 | 0.10793 | 0.14627 | 0.00094368 | 0.013612 | 0.0077402 | 81.8333 | 0.00047223 | 5.6615e-05 | 0.00050002 | 0.00050002 | 0.0090304 | 0.0014635 | 0.0060963 | 0.046369 | 0.010002 | 2.3301e-05 | 48.7216 | 0.00053986 | 0.00031823 | 0.00084121 | 0.27525 | 0.00021809 | 19.9163 | 0.064058 | 1.0979e-05 | 0.00059416 | 0.0016708 | 1.7992 | 0.00022509 | 4.3221 | 1.0641e-05 | 2.4408 | 3.7791e-05 | 0.0026032 | 0.0011738 | 0.0048376
2032 Feb | 4.7761 | 112.8892 | 0.019563 | 0.47138 | 0.11399 | 0.15853 | 0.00093666 | 0.015278 | 0.0089938 | 75.7637 | 0.00046882 | 4.5668e-05 | 0.00050002 | 0.00050002 | 0.012551 | 0.001591 | 0.0055789 | 0.047686 | 0.010002 | 1.9497e-05 | 47.423 | 0.00036036 | 0.00028841 | 0.0012298 | 0.16159 | 0.00022515 | 20.253 | 0.057548 | 1.1152e-05 | 0.00066722 | 0.0016346 | 1.6716 | 0.00020154 | 4.3408 | 1.0984e-05 | 2.402 | 4.1192e-05 | 0.0032276 | 0.0012904 | 0.0043217
2032 Mar | 5.3425 | 114.8672 | 0.016342 | 0.47909 | 0.11659 | 0.15577 | 0.0010182 | 0.011162 | 0.0074873 | 75.4287 | 0.00047722 | 2.5967e-05 | 0.00050001 | 0.00050001 | 0.015279 | 0.0012724 | 0.0048312 | 0.048147 | 0.010001 | 2.0029e-05 | 46.1853 | 0.00046101 | 0.00024271 | 0.00082341 | 0.17322 | 0.00023618 | 20.2486 | 0.057454 | 1.0952e-05 | 0.00069425 | 0.0015044 | 1.8057 | 0.00020178 | 4.2454 | 1.1356e-05 | 2.4002 | 3.2789e-05 | 0.003561 | 0.0014102 | 0.0033302
2032 Apr | 4.3145 | 114.2243 | 0.0074662 | 0.5005 | 0.12433 | 0.15777 | 0.0011279 | 0.011492 | 0.0070943 | 84.9332 | 0.00047613 | 0.058847 | 0.00049984 | 0.00049988 | 0.0088365 | 0.0015629 | 0.0072004 | 0.044741 | 0.011922 | 2.0469e-05 | 49.6978 | 0.00038062 | 0.00029125 | 0.00065621 | 0.15437 | 0.00015414 | 20.6666 | 0.068408 | 1.1186e-05 | 0.00066777 | 0.0017807 | 1.8547 | 0.00030209 | 4.4577 | 1.0808e-05 | 2.4438 | 3.3856e-05 | 0.0028945 | 0.0011845 | 0.0044234
2032 May | 23.2121 | 42.6855 | 0.005902 | 1.4702 | 0.11554 | 0.089158 | 0.0049044 | 0.0059542 | 0.0036505 | 27.3018 | 0.0004929 | 0.059228 | 0.00050435 | 0.00050538 | 0.13335 | 0.002249 | 0.0074567 | 0.034705 | 0.019573 | 5.6588e-05 | 19.3133 | 0.0010008 | 0.00076234 | 0.002745 | 0.25362 | 0.00078277 | 6.681 | 0.093538 | 1.2692e-05 | 0.0008957 | 0.0032663 | 2.0719 | 0.00078193 | 2.8828 | 1.8378e-05 | 1.5878 | 1.8232e-05 | 0.0023625 | 0.0014556 | 0.0074981
2032 Jun | 7.2042 | 70.0239 | 0.0065087 | 0.53197 | 0.080442 | 0.11774 | 0.0015258 | 0.0013666 | 0.0034304 | 44.7494 | 0.00049726 | 0.017872 | 0.00050003 | 0.00050005 | 0.019266 | 0.00091837 | 0.0064324 | 0.033581 | 0.042626 | 1.9423e-05 | 31.0149 | 0.00080906 | 0.00024034 | 0.00095856 | 0.25395 | 0.00025405 | 9.8689 | 0.030445 | 1.0637e-05 | 0.001011 | 0.0010073 | 2.1952 | 0.00035268 | 3.6827 | 1.1924e-05 | 2.0462 | 2.005e-05 | 0.0014423 | 0.0012576 | 0.003357
2032 Jul | 3.621 | 88.136 | 0.0056545 | 0.53201 | 0.096752 | 0.084974 | 0.001569 | 0.0025954 | 0.0033483 | 54.744 | 0.0004962 | 0.039788 | 0.00050174 | 0.00050195 | 0.018309 | 0.0010879 | 0.0076599 | 0.039064 | 0.013088 | 1.5511e-05 | 36.3197 | 0.0004182 | 0.00015868 | 0.00078503 | 0.12814 | 0.00013444 | 12.7673 | 0.035192 | 1.0651e-05 | 0.00082867 | 0.00099169 | 1.7121 | 0.00036691 | 3.9509 | 1.0649e-05 | 1.9504 | 2.0843e-05 | 0.0018571 | 0.0011137 | 0.0024845
2032 Aug | 5.811 | 88.7838 | 0.011404 | 0.5318 | 0.10322 | 0.084932 | 0.0017542 | 0.0021473 | 0.0029173 | 57.9357 | 0.00049994 | 0.043541 | 0.00050438 | 0.00050453 | 0.014608 | 0.00095513 | 0.0067439 | 0.039195 | 0.012834 | 2.125e-05 | 37.5325 | 0.00049938 | 0.00016893 | 0.00075747 | 0.17187 | 0.00015615 | 13.187 | 0.02743 | 1.0719e-05 | 0.00063041 | 0.0010232 | 1.9006 | 0.00033762 | 4.0973 | 1.0758e-05 | 1.9647 | 1.4149e-05 | 0.0018291 | 0.0011557 | 0.0021846
2032 Sep | 3.8085 | 86.3735 | 0.0085078 | 0.53384 | 0.098311 | 0.12123 | 0.0016829 | 0.0038206 | 0.0040279 | 54.5198 | 0.00049345 | 0.047801 | 0.00050118 | 0.00050128 | 0.014075 | 0.0011661 | 0.0071653 | 0.035846 | 0.02411 | 2.1734e-05 | 38.3644 | 0.00055905 | 0.00017564 | 0.00084753 | 0.098768 | 0.00012416 | 13.1345 | 0.035995 | 1.0949e-05 | 0.00080756 | 0.0010731 | 2.0822 | 0.00038601 | 3.9789 | 1.0661e-05 | 2.0536 | 1.9684e-05 | 0.001961 | 0.0014042 | 0.0024118
2032 Oct | 4.335 | 95.2312 | 0.0090798 | 0.6266 | 0.10841 | 0.17077 | 0.0024848 | 0.0096598 | 0.0066375 | 63.7072 | 0.00048181 | 0.077056 | 0.00050142 | 0.00050155 | 0.011905 | 0.0015774 | 0.0070998 | 0.038835 | 0.029285 | 1.9074e-05 | 41.1388 | 0.00042396 | 0.00019844 | 0.00081258 | 0.11484 | 0.00016702 | 14.6946 | 0.035993 | 1.1295e-05 | 0.00085957 | 0.0011329 | 1.6723 | 0.00035033 | 3.8537 | 1.1006e-05 | 2.0699 | 2.9561e-05 | 0.0027826 | 0.0012284 | 0.0030014
2032 Nov | 3.684 | 106.0808 | 0.0084588 | 0.46576 | 0.10559 | 0.14695 | 0.00093708 | 0.019113 | 0.0095868 | 75.5192 | 0.00046179 | 0.0023692 | 0.00050081 | 0.00050081 | 0.0077659 | 0.0018922 | 0.0062685 | 0.036896 | 0.034808 | 1.7819e-05 | 46.0337 | 0.00054104 | 0.00026853 | 0.00078839 | 0.089962 | 0.00016595 | 17.0225 | 0.05417 | 1.1314e-05 | 0.00081229 | 0.0014796 | 1.8434 | 0.00021545 | 3.9534 | 1.1631e-05 | 2.166 | 4.9053e-05 | 0.0023462 | 0.0010883 | 0.005384
2032 Dec | 3.7951 | 111.8855 | 0.0087198 | 0.46144 | 0.11019 | 0.15199 | 0.00091531 | 0.020626 | 0.0103 | 80.7392 | 0.00045795 | 0.00017794 | 0.00050006 | 0.00050006 | 0.007807 | 0.0019685 | 0.0065785 | 0.041294 | 0.010007 | 2.59e-05 | 46.9156 | 0.00032002 | 0.00026384 | 0.00063616 | 0.11335 | 0.00012032 | 18.2542 | 0.070553 | 1.1396e-05 | 0.00060372 | 0.0015975 | 1.3435 | 0.00020505 | 4.0793 | 1.0528e-05 | 2.2004 | 5.2112e-05 | 0.0025657 | 0.0011036 | 0.0055993
2033 Jan | 5.9727 | 117.1127 | 0.0074767 | 0.47451 | 0.10793 | 0.14627 | 0.00094366 | 0.013616 | 0.0077419 | 81.835 | 0.00047222 | 5.6662e-05 | 0.00050002 | 0.00050002 | 0.0090302 | 0.0014639 | 0.0060971 | 0.046368 | 0.010002 | 2.3301e-05 | 48.7224 | 0.00053986 | 0.00031825 | 0.0008412 | 0.27525 | 0.00021809 | 19.9163 | 0.064064 | 1.098e-05 | 0.00059422 | 0.0016709 | 1.7993 | 0.00022509 | 4.3221 | 1.0641e-05 | 2.4408 | 3.78e-05 | 0.0026033 | 0.0011738 | 0.0048377
2033 Feb | 4.7653 | 112.887 | 0.019568 | 0.47159 | 0.11397 | 0.15848 | 0.00093711 | 0.015169 | 0.0089421 | 75.8027 | 0.00046904 | 4.5563e-05 | 0.00050001 | 0.00050001 | 0.01249 | 0.0015816 | 0.0055531 | 0.047666 | 0.010002 | 1.9485e-05 | 47.422 | 0.00035962 | 0.00028798 | 0.001229 | 0.1613 | 0.00022445 | 20.2541 | 0.057495 | 1.1144e-05 | 0.00066381 | 0.0016328 | 1.6701 | 0.00020141 | 4.3423 | 1.0978e-05 | 2.4005 | 4.0971e-05 | 0.0032156 | 0.0012887 | 0.0043231
2033 Mar | 5.3175 | 114.8588 | 0.016381 | 0.47934 | 0.11653 | 0.15557 | 0.0010191 | 0.011025 | 0.007414 | 75.5473 | 0.0004775 | 2.5824e-05 | 0.00050001 | 0.00050001 | 0.01514 | 0.0012601 | 0.0047988 | 0.048084 | 0.010001 | 2e-05 | 46.2075 | 0.00045974 | 0.00024198 | 0.00081933 | 0.17245 | 0.00023448 | 20.2524 | 0.057465 | 1.094e-05 | 0.00068843 | 0.0015025 | 1.8041 | 0.00020159 | 4.248 | 1.1342e-05 | 2.3981 | 3.2511e-05 | 0.0035367 | 0.0014059 | 0.003329
2033 Apr | 4.3141 | 114.2177 | 0.0074598 | 0.50064 | 0.12435 | 0.15782 | 0.0011285 | 0.011454 | 0.0070795 | 84.9261 | 0.00047621 | 0.058909 | 0.00049984 | 0.00049988 | 0.0088327 | 0.0015605 | 0.0071968 | 0.044742 | 0.011928 | 2.0468e-05 | 49.6932 | 0.00038062 | 0.0002911 | 0.00065625 | 0.15436 | 0.00015411 | 20.6665 | 0.068372 | 1.1185e-05 | 0.00066748 | 0.00178 | 1.8548 | 0.00030233 | 4.458 | 1.0808e-05 | 2.4436 | 3.3779e-05 | 0.0028938 | 0.0011845 | 0.0044233
2033 May | 23.2129 | 42.6806 | 0.0059013 | 1.4702 | 0.11552 | 0.089134 | 0.0049032 | 0.0059471 | 0.0036484 | 27.2956 | 0.00049292 | 0.059176 | 0.00050434 | 0.00050538 | 0.13336 | 0.0022476 | 0.0074546 | 0.034704 | 0.019568 | 5.6589e-05 | 19.3097 | 0.0010008 | 0.00076234 | 0.0027449 | 0.25363 | 0.00078278 | 6.68 | 0.093537 | 1.2691e-05 | 0.00089528 | 0.0032663 | 2.0716 | 0.00078155 | 2.8827 | 1.8378e-05 | 1.5876 | 1.8222e-05 | 0.0023613 | 0.0014555 | 0.0074982
2033 Jun | 7.1993 | 70.0301 | 0.0065041 | 0.53168 | 0.080341 | 0.11738 | 0.0015213 | 0.0013646 | 0.0034231 | 44.7448 | 0.00049727 | 0.017727 | 0.00050003 | 0.00050005 | 0.019262 | 0.00091405 | 0.006419 | 0.033575 | 0.042603 | 1.9417e-05 | 31.0126 | 0.00080884 | 0.00024022 | 0.00095789 | 0.2538 | 0.00025374 | 9.8692 | 0.03044 | 1.0632e-05 | 0.0010086 | 0.001007 | 2.1936 | 0.00035129 | 3.6818 | 1.1919e-05 | 2.0456 | 2.0033e-05 | 0.0014374 | 0.0012572 | 0.0033564
2033 Jul | 3.6214 | 88.1423 | 0.0056524 | 0.53179 | 0.09669 | 0.084687 | 0.0015658 | 0.0025993 | 0.0033498 | 54.733 | 0.00049619 | 0.039807 | 0.00050174 | 0.00050196 | 0.018299 | 0.0010848 | 0.0076634 | 0.039068 | 0.013067 | 1.5508e-05 | 36.3147 | 0.00041813 | 0.0001586 | 0.00078475 | 0.12816 | 0.00013439 | 12.768 | 0.035187 | 1.0647e-05 | 0.00082824 | 0.0009916 | 1.7109 | 0.00036576 | 3.951 | 1.0647e-05 | 1.9506 | 2.0845e-05 | 0.001854 | 0.0011137 | 0.0024846
2033 Aug | 5.8112 | 88.7809 | 0.0114 | 0.5316 | 0.10315 | 0.084705 | 0.0017514 | 0.0021467 | 0.0029147 | 57.9273 | 0.00049993 | 0.043482 | 0.00050437 | 0.00050452 | 0.014607 | 0.0009523 | 0.0067367 | 0.039194 | 0.012816 | 2.1247e-05 | 37.5275 | 0.00049935 | 0.0001689 | 0.00075713 | 0.17189 | 0.00015609 | 13.1863 | 0.027427 | 1.0716e-05 | 0.00062909 | 0.001023 | 1.8997 | 0.00033667 | 4.0971 | 1.0756e-05 | 1.9645 | 1.4144e-05 | 0.001826 | 0.0011556 | 0.0021843
2033 Sep | 3.8086 | 86.3762 | 0.008506 | 0.53371 | 0.098271 | 0.12105 | 0.0016807 | 0.0038199 | 0.0040254 | 54.5129 | 0.00049345 | 0.047797 | 0.00050118 | 0.00050128 | 0.014076 | 0.0011642 | 0.0071628 | 0.035847 | 0.024098 | 2.1733e-05 | 38.3616 | 0.00055902 | 0.00017563 | 0.00084733 | 0.09878 | 0.00012413 | 13.1347 | 0.035992 | 1.0947e-05 | 0.00080675 | 0.0010729 | 2.0815 | 0.00038537 | 3.9789 | 1.066e-05 | 2.0533 | 1.968e-05 | 0.0019593 | 0.0014043 | 0.0024117
2033 Oct | 4.335 | 95.2322 | 0.0090786 | 0.62653 | 0.10839 | 0.17067 | 0.0024836 | 0.0096582 | 0.0066363 | 63.7031 | 0.00048181 | 0.07704 | 0.00050142 | 0.00050155 | 0.011906 | 0.0015762 | 0.007098 | 0.038836 | 0.029278 | 1.9073e-05 | 41.137 | 0.00042394 | 0.00019842 | 0.00081247 | 0.11485 | 0.000167 | 14.6947 | 0.035989 | 1.1293e-05 | 0.0008592 | 0.0011328 | 1.6719 | 0.00034997 | 3.8536 | 1.1005e-05 | 2.0698 | 2.9556e-05 | 0.0027815 | 0.0012284 | 0.0030013
2033 Nov | 3.6842 | 106.08 | 0.0084579 | 0.46577 | 0.10559 | 0.14695 | 0.00093708 | 0.019107 | 0.0095848 | 75.5165 | 0.0004618 | 0.0023671 | 0.0005008 | 0.00050081 | 0.0077665 | 0.0018918 | 0.0062674 | 0.036897 | 0.034808 | 1.7819e-05 | 46.0324 | 0.00054105 | 0.00026851 | 0.00078842 | 0.089967 | 0.00016596 | 17.0224 | 0.054163 | 1.1314e-05 | 0.00081222 | 0.0014795 | 1.8434 | 0.00021545 | 3.9534 | 1.1631e-05 | 2.166 | 4.9042e-05 | 0.0023461 | 0.0010884 | 0.005384
2033 Dec | 3.7952 | 111.8846 | 0.0087187 | 0.46146 | 0.11019 | 0.152 | 0.00091533 | 0.020619 | 0.010298 | 80.7362 | 0.00045796 | 0.00017773 | 0.00050006 | 0.00050006 | 0.0078076 | 0.001968 | 0.0065772 | 0.041295 | 0.010007 | 2.59e-05 | 46.9141 | 0.00032002 | 0.00026381 | 0.00063618 | 0.11336 | 0.00012033 | 18.2541 | 0.070546 | 1.1396e-05 | 0.00060364 | 0.0015973 | 1.3434 | 0.00020505 | 4.0793 | 1.0528e-05 | 2.2003 | 5.21e-05 | 0.0025656 | 0.0011037 | 0.0055992
2034 Jan | 5.9727 | 117.1124 | 0.007476 | 0.47452 | 0.10793 | 0.14627 | 0.00094368 | 0.013612 | 0.0077402 | 81.8334 | 0.00047223 | 5.6597e-05 | 0.00050002 | 0.00050002 | 0.0090303 | 0.0014635 | 0.0060963 | 0.046369 | 0.010002 | 2.3301e-05 | 48.7216 | 0.00053986 | 0.00031823 | 0.0008412 | 0.27525 | 0.00021809 | 19.9163 | 0.064058 | 1.0979e-05 | 0.00059416 | 0.0016708 | 1.7992 | 0.00022509 | 4.3221 | 1.0641e-05 | 2.4408 | 3.7791e-05 | 0.0026032 | 0.0011738 | 0.0048376
2034 Feb | 4.7652 | 112.8842 | 0.019568 | 0.4716 | 0.11397 | 0.15848 | 0.00093713 | 0.015165 | 0.0089402 | 75.7993 | 0.00046905 | 4.5511e-05 | 0.00050001 | 0.00050001 | 0.012489 | 0.0015813 | 0.0055522 | 0.047667 | 0.010002 | 1.9484e-05 | 47.4212 | 0.00035962 | 0.00028796 | 0.0012291 | 0.1613 | 0.00022445 | 20.2541 | 0.057489 | 1.1144e-05 | 0.00066374 | 0.0016327 | 1.6701 | 0.0002014 | 4.3423 | 1.0978e-05 | 2.4005 | 4.0962e-05 | 0.0032154 | 0.0012887 | 0.004323
2034 Mar | 5.3173 | 114.8572 | 0.01638 | 0.47935 | 0.11653 | 0.15557 | 0.0010191 | 0.011022 | 0.0074127 | 75.546 | 0.0004775 | 2.5794e-05 | 0.00050001 | 0.00050001 | 0.015139 | 0.0012598 | 0.0047981 | 0.048084 | 0.010001 | 2e-05 | 46.2072 | 0.00045974 | 0.00024197 | 0.0008193 | 0.17244 | 0.00023446 | 20.2524 | 0.057463 | 1.094e-05 | 0.00068837 | 0.0015024 | 1.804 | 0.00020159 | 4.248 | 1.1342e-05 | 2.398 | 3.2504e-05 | 0.0035365 | 0.0014058 | 0.003329
2034 Apr | 4.3142 | 114.2179 | 0.0074595 | 0.50062 | 0.12435 | 0.1578 | 0.0011284 | 0.011452 | 0.007079 | 84.9246 | 0.00047621 | 0.058905 | 0.00049984 | 0.00049988 | 0.0088329 | 0.0015602 | 0.0071955 | 0.044742 | 0.011926 | 2.0468e-05 | 49.6925 | 0.00038061 | 0.00029109 | 0.00065622 | 0.15436 | 0.0001541 | 20.6665 | 0.06837 | 1.1184e-05 | 0.00066739 | 0.0017799 | 1.8547 | 0.00030223 | 4.458 | 1.0808e-05 | 2.4436 | 3.3777e-05 | 0.0028935 | 0.0011845 | 0.0044232
2034 May | 23.2129 | 42.6811 | 0.0059012 | 1.4702 | 0.11552 | 0.089124 | 0.0049031 | 0.0059471 | 0.0036484 | 27.2951 | 0.00049292 | 0.059176 | 0.00050434 | 0.00050538 | 0.13336 | 0.0022475 | 0.0074546 | 0.034704 | 0.019567 | 5.6589e-05 | 19.3094 | 0.0010008 | 0.00076233 | 0.0027449 | 0.25363 | 0.00078277 | 6.6801 | 0.093536 | 1.2691e-05 | 0.00089523 | 0.0032663 | 2.0715 | 0.00078149 | 2.8827 | 1.8378e-05 | 1.5876 | 1.8222e-05 | 0.0023612 | 0.0014555 | 0.0074982
2034 Jun | 7.1993 | 70.034 | 0.0064988 | 0.53122 | 0.080192 | 0.11679 | 0.0015142 | 0.0013644 | 0.003416 | 44.7216 | 0.00049727 | 0.01762 | 0.00050003 | 0.00050005 | 0.019264 | 0.00090762 | 0.0064144 | 0.033578 | 0.042565 | 1.9411e-05 | 31.0019 | 0.00080873 | 0.00024016 | 0.00095708 | 0.25383 | 0.00025359 | 9.8687 | 0.030431 | 1.0625e-05 | 0.001006 | 0.0010065 | 2.1911 | 0.00034906 | 3.6817 | 1.1915e-05 | 2.0448 | 2.0023e-05 | 0.0014306 | 0.0012571 | 0.0033559
2034 Jul | 3.6213 | 88.1416 | 0.0056521 | 0.53177 | 0.09668 | 0.084665 | 0.0015655 | 0.0025987 | 0.0033493 | 54.7329 | 0.00049619 | 0.039797 | 0.00050174 | 0.00050196 | 0.018301 | 0.0010844 | 0.0076619 | 0.039067 | 0.013065 | 1.5508e-05 | 36.3144 | 0.00041813 | 0.00015861 | 0.0007847 | 0.12816 | 0.00013437 | 12.7678 | 0.035188 | 1.0647e-05 | 0.00082799 | 0.00099156 | 1.7108 | 0.00036565 | 3.951 | 1.0647e-05 | 1.9506 | 2.0842e-05 | 0.0018536 | 0.0011137 | 0.0024844
2034 Aug | 5.8111 | 88.7819 | 0.011401 | 0.53159 | 0.10315 | 0.084695 | 0.0017512 | 0.0021466 | 0.0029147 | 57.9263 | 0.00049993 | 0.043479 | 0.00050437 | 0.00050452 | 0.014608 | 0.00095218 | 0.0067369 | 0.039194 | 0.012816 | 2.1247e-05 | 37.5273 | 0.00049934 | 0.0001689 | 0.00075712 | 0.17188 | 0.00015609 | 13.1864 | 0.027427 | 1.0716e-05 | 0.00062912 | 0.001023 | 1.8996 | 0.00033663 | 4.0971 | 1.0756e-05 | 1.9645 | 1.4144e-05 | 0.0018259 | 0.0011556 | 0.0021843
2034 Sep | 3.8086 | 86.3731 | 0.0085075 | 0.53384 | 0.098311 | 0.12123 | 0.0016828 | 0.0038186 | 0.0040248 | 54.5185 | 0.00049345 | 0.047778 | 0.00050118 | 0.00050128 | 0.014075 | 0.0011661 | 0.0071641 | 0.035846 | 0.02411 | 2.1734e-05 | 38.3638 | 0.00055906 | 0.00017564 | 0.00084753 | 0.09877 | 0.00012417 | 13.1344 | 0.035993 | 1.0949e-05 | 0.00080715 | 0.001073 | 2.0821 | 0.00038606 | 3.979 | 1.0661e-05 | 2.0533 | 1.968e-05 | 0.0019612 | 0.0014043 | 0.0024118
2034 Oct | 4.335 | 95.2305 | 0.0090796 | 0.62661 | 0.10842 | 0.17078 | 0.0024849 | 0.0096573 | 0.0066358 | 63.7066 | 0.00048182 | 0.077037 | 0.00050142 | 0.00050155 | 0.011905 | 0.0015774 | 0.0070993 | 0.038835 | 0.029286 | 1.9074e-05 | 41.1384 | 0.00042397 | 0.00019843 | 0.00081259 | 0.11484 | 0.00016702 | 14.6945 | 0.03599 | 1.1295e-05 | 0.00085943 | 0.0011329 | 1.6723 | 0.00035039 | 3.8537 | 1.1006e-05 | 2.0698 | 2.9557e-05 | 0.0027827 | 0.0012284 | 0.0030014
2034 Nov | 3.6842 | 106.08 | 0.0084579 | 0.46577 | 0.10559 | 0.14696 | 0.00093709 | 0.019107 | 0.0095848 | 75.5164 | 0.0004618 | 0.0023678 | 0.0005008 | 0.00050081 | 0.0077666 | 0.0018918 | 0.0062675 | 0.036897 | 0.034808 | 1.7819e-05 | 46.0324 | 0.00054105 | 0.00026851 | 0.00078842 | 0.089968 | 0.00016596 | 17.0224 | 0.054163 | 1.1314e-05 | 0.00081223 | 0.0014795 | 1.8434 | 0.00021545 | 3.9534 | 1.1631e-05 | 2.166 | 4.9042e-05 | 0.0023461 | 0.0010884 | 0.005384
2034 Dec | 3.7953 | 111.8846 | 0.0087187 | 0.46146 | 0.11019 | 0.152 | 0.00091534 | 0.020619 | 0.010298 | 80.7361 | 0.00045796 | 0.00017779 | 0.00050006 | 0.00050006 | 0.0078076 | 0.001968 | 0.0065772 | 0.041295 | 0.010007 | 2.59e-05 | 46.9141 | 0.00032002 | 0.00026381 | 0.00063619 | 0.11336 | 0.00012033 | 18.2541 | 0.070545 | 1.1396e-05 | 0.00060364 | 0.0015973 | 1.3434 | 0.00020505 | 4.0793 | 1.0528e-05 | 2.2003 | 5.2099e-05 | 0.0025656 | 0.0011037 | 0.0055992
2035 Jan | 5.9727 | 117.1124 | 0.007476 | 0.47452 | 0.10793 | 0.14627 | 0.00094368 | 0.013612 | 0.0077402 | 81.8333 | 0.00047223 | 5.6615e-05 | 0.00050002 | 0.00050002 | 0.0090304 | 0.0014635 | 0.0060963 | 0.046369 | 0.010002 | 2.3301e-05 | 48.7216 | 0.00053986 | 0.00031823 | 0.00084121 | 0.27525 | 0.00021809 | 19.9163 | 0.064058 | 1.0979e-05 | 0.00059416 | 0.0016708 | 1.7992 | 0.00022509 | 4.3221 | 1.0641e-05 | 2.4408 | 3.7791e-05 | 0.0026032 | 0.0011738 | 0.0048376
2035 Feb | 4.7652 | 112.8842 | 0.019568 | 0.4716 | 0.11397 | 0.15848 | 0.00093713 | 0.015165 | 0.0089402 | 75.7991 | 0.00046905 | 4.5525e-05 | 0.00050001 | 0.00050001 | 0.012489 | 0.0015812 | 0.0055522 | 0.047667 | 0.010002 | 1.9484e-05 | 47.4212 | 0.00035962 | 0.00028796 | 0.0012291 | 0.1613 | 0.00022445 | 20.2541 | 0.057489 | 1.1144e-05 | 0.00066374 | 0.0016327 | 1.6701 | 0.0002014 | 4.3423 | 1.0978e-05 | 2.4005 | 4.0962e-05 | 0.0032154 | 0.0012887 | 0.004323
2035 Mar | 5.3173 | 114.8571 | 0.01638 | 0.47935 | 0.11653 | 0.15557 | 0.0010191 | 0.011022 | 0.0074127 | 75.5459 | 0.0004775 | 2.5802e-05 | 0.00050001 | 0.00050001 | 0.015139 | 0.0012598 | 0.0047981 | 0.048084 | 0.010001 | 2e-05 | 46.2072 | 0.00045974 | 0.00024197 | 0.0008193 | 0.17244 | 0.00023446 | 20.2524 | 0.057463 | 1.094e-05 | 0.00068837 | 0.0015024 | 1.804 | 0.00020159 | 4.248 | 1.1342e-05 | 2.398 | 3.2504e-05 | 0.0035365 | 0.0014058 | 0.003329
2035 Apr | 4.3142 | 114.2175 | 0.0074596 | 0.50064 | 0.12436 | 0.15782 | 0.0011286 | 0.011452 | 0.0070789 | 84.9256 | 0.00047621 | 0.058904 | 0.00049984 | 0.00049988 | 0.0088329 | 0.0015605 | 0.0071967 | 0.044742 | 0.011928 | 2.0468e-05 | 49.693 | 0.00038062 | 0.00029109 | 0.00065627 | 0.15436 | 0.00015411 | 20.6665 | 0.06837 | 1.1185e-05 | 0.00066747 | 0.00178 | 1.8548 | 0.00030235 | 4.458 | 1.0808e-05 | 2.4436 | 3.3777e-05 | 0.0028939 | 0.0011845 | 0.0044232
2035 May | 23.2128 | 42.6811 | 0.0059013 | 1.4702 | 0.11553 | 0.089139 | 0.0049032 | 0.0059471 | 0.0036484 | 27.296 | 0.00049292 | 0.059178 | 0.00050434 | 0.00050538 | 0.13335 | 0.0022477 | 0.0074547 | 0.034704 | 0.019568 | 5.6589e-05 | 19.3099 | 0.0010008 | 0.00076233 | 0.0027449 | 0.25363 | 0.00078278 | 6.6801 | 0.093536 | 1.2691e-05 | 0.0008953 | 0.0032663 | 2.0716 | 0.00078158 | 2.8827 | 1.8378e-05 | 1.5876 | 1.8222e-05 | 0.0023615 | 0.0014555 | 0.0074982
2035 Jun | 7.1993 | 70.0284 | 0.0065057 | 0.53183 | 0.08039 | 0.11757 | 0.0015237 | 0.0013647 | 0.0034219 | 44.7505 | 0.00049726 | 0.017793 | 0.00050003 | 0.00050005 | 0.019263 | 0.00091653 | 0.0064231 | 0.033575 | 0.042615 | 1.9418e-05 | 31.0153 | 0.00080887 | 0.00024023 | 0.00095816 | 0.25379 | 0.00025382 | 9.8693 | 0.030441 | 1.0635e-05 | 0.001009 | 0.0010071 | 2.1944 | 0.00035213 | 3.6819 | 1.1921e-05 | 2.0454 | 2.0036e-05 | 0.0014402 | 0.0012573 | 0.0033565
2035 Jul | 3.6213 | 88.1412 | 0.0056522 | 0.53178 | 0.096684 | 0.084682 | 0.0015657 | 0.0025984 | 0.0033492 | 54.7334 | 0.00049619 | 0.039796 | 0.00050174 | 0.00050196 | 0.018301 | 0.0010846 | 0.0076618 | 0.039067 | 0.013066 | 1.5508e-05 | 36.3147 | 0.00041813 | 0.00015861 | 0.00078472 | 0.12816 | 0.00013438 | 12.7678 | 0.035188 | 1.0647e-05 | 0.00082802 | 0.00099157 | 1.7109 | 0.00036572 | 3.951 | 1.0647e-05 | 1.9505 | 2.0841e-05 | 0.0018537 | 0.0011137 | 0.0024844
2035 Aug | 5.8111 | 88.7818 | 0.011401 | 0.5316 | 0.10315 | 0.084708 | 0.0017514 | 0.0021466 | 0.0029147 | 57.9268 | 0.00049993 | 0.043481 | 0.00050437 | 0.00050452 | 0.014608 | 0.00095234 | 0.0067372 | 0.039194 | 0.012817 | 2.1247e-05 | 37.5275 | 0.00049934 | 0.0001689 | 0.00075714 | 0.17188 | 0.00015609 | 13.1864 | 0.027427 | 1.0716e-05 | 0.00062917 | 0.001023 | 1.8997 | 0.00033668 | 4.0971 | 1.0756e-05 | 1.9645 | 1.4144e-05 | 0.0018261 | 0.0011556 | 0.0021843
2035 Sep | 3.8086 | 86.3761 | 0.008506 | 0.53371 | 0.098272 | 0.12105 | 0.0016808 | 0.0038199 | 0.0040254 | 54.513 | 0.00049345 | 0.047797 | 0.00050118 | 0.00050128 | 0.014076 | 0.0011643 | 0.0071628 | 0.035847 | 0.024098 | 2.1733e-05 | 38.3616 | 0.00055902 | 0.00017563 | 0.00084734 | 0.09878 | 0.00012413 | 13.1347 | 0.035992 | 1.0947e-05 | 0.00080675 | 0.0010729 | 2.0815 | 0.00038538 | 3.9789 | 1.066e-05 | 2.0533 | 1.968e-05 | 0.0019593 | 0.0014043 | 0.0024117
2035 Oct | 4.3351 | 95.2322 | 0.0090786 | 0.62653 | 0.10839 | 0.17067 | 0.0024837 | 0.0096581 | 0.0066363 | 63.703 | 0.00048182 | 0.07704 | 0.00050142 | 0.00050155 | 0.011906 | 0.0015762 | 0.007098 | 0.038836 | 0.029278 | 1.9073e-05 | 41.1369 | 0.00042395 | 0.00019842 | 0.00081247 | 0.11485 | 0.000167 | 14.6947 | 0.035989 | 1.1293e-05 | 0.0008592 | 0.0011328 | 1.6719 | 0.00034997 | 3.8536 | 1.1005e-05 | 2.0698 | 2.9556e-05 | 0.0027815 | 0.0012284 | 0.0030013
2035 Nov | 3.6842 | 106.08 | 0.0084579 | 0.46577 | 0.10559 | 0.14696 | 0.00093708 | 0.019107 | 0.0095848 | 75.5164 | 0.0004618 | 0.0023671 | 0.0005008 | 0.00050081 | 0.0077666 | 0.0018918 | 0.0062674 | 0.036897 | 0.034808 | 1.7819e-05 | 46.0323 | 0.00054105 | 0.00026851 | 0.00078842 | 0.089968 | 0.00016596 | 17.0224 | 0.054163 | 1.1314e-05 | 0.00081222 | 0.0014795 | 1.8434 | 0.00021545 | 3.9534 | 1.1631e-05 | 2.166 | 4.9042e-05 | 0.0023461 | 0.0010884 | 0.005384
2035 Dec | 3.7953 | 111.8846 | 0.0087187 | 0.46146 | 0.11019 | 0.152 | 0.00091534 | 0.020619 | 0.010298 | 80.7361 | 0.00045796 | 0.00017773 | 0.00050006 | 0.00050006 | 0.0078077 | 0.001968 | 0.0065772 | 0.041295 | 0.010007 | 2.59e-05 | 46.9141 | 0.00032002 | 0.00026381 | 0.00063619 | 0.11336 | 0.00012033 | 18.2541 | 0.070545 | 1.1396e-05 | 0.00060364 | 0.0015973 | 1.3434 | 0.00020505 | 4.0793 | 1.0528e-05 | 2.2003 | 5.2099e-05 | 0.0025656 | 0.0011037 | 0.0055992
2036 Jan | 5.9727 | 117.1124 | 0.007476 | 0.47452 | 0.10793 | 0.14627 | 0.00094368 | 0.013612 | 0.0077402 | 81.8333 | 0.00047223 | 5.6597e-05 | 0.00050002 | 0.00050002 | 0.0090304 | 0.0014635 | 0.0060963 | 0.046369 | 0.010002 | 2.3301e-05 | 48.7216 | 0.00053986 | 0.00031823 | 0.00084121 | 0.27525 | 0.00021809 | 19.9163 | 0.064058 | 1.0979e-05 | 0.00059416 | 0.0016708 | 1.7992 | 0.00022509 | 4.3221 | 1.0641e-05 | 2.4408 | 3.7791e-05 | 0.0026032 | 0.0011738 | 0.0048376
2036 Feb | 4.7761 | 112.8892 | 0.019563 | 0.47138 | 0.11399 | 0.15853 | 0.00093666 | 0.015278 | 0.0089938 | 75.7637 | 0.00046882 | 4.5653e-05 | 0.00050002 | 0.00050002 | 0.012551 | 0.001591 | 0.0055789 | 0.047686 | 0.010002 | 1.9497e-05 | 47.423 | 0.00036036 | 0.00028841 | 0.0012298 | 0.16159 | 0.00022515 | 20.253 | 0.057548 | 1.1152e-05 | 0.00066722 | 0.0016346 | 1.6716 | 0.00020154 | 4.3408 | 1.0984e-05 | 2.402 | 4.1192e-05 | 0.0032276 | 0.0012904 | 0.0043217
2036 Mar | 5.3425 | 114.8672 | 0.016342 | 0.47909 | 0.11659 | 0.15577 | 0.0010182 | 0.011162 | 0.0074873 | 75.4287 | 0.00047722 | 2.5959e-05 | 0.00050001 | 0.00050001 | 0.015279 | 0.0012724 | 0.0048312 | 0.048147 | 0.010001 | 2.0029e-05 | 46.1853 | 0.00046101 | 0.00024271 | 0.00082341 | 0.17322 | 0.00023618 | 20.2486 | 0.057454 | 1.0952e-05 | 0.00069425 | 0.0015044 | 1.8057 | 0.00020177 | 4.2454 | 1.1356e-05 | 2.4002 | 3.2789e-05 | 0.003561 | 0.0014102 | 0.0033302
2036 Apr | 4.3145 | 114.2246 | 0.0074661 | 0.50047 | 0.12433 | 0.15775 | 0.0011277 | 0.011492 | 0.0070944 | 84.9322 | 0.00047613 | 0.058849 | 0.00049984 | 0.00049988 | 0.0088366 | 0.0015626 | 0.0071993 | 0.044741 | 0.01192 | 2.0469e-05 | 49.6973 | 0.00038061 | 0.00029124 | 0.00065617 | 0.15437 | 0.00015413 | 20.6666 | 0.068408 | 1.1186e-05 | 0.00066769 | 0.0017807 | 1.8546 | 0.00030197 | 4.4577 | 1.0808e-05 | 2.4438 | 3.3856e-05 | 0.0028942 | 0.0011844 | 0.0044234
2036 May | 23.2121 | 42.6854 | 0.005902 | 1.4702 | 0.11554 | 0.089159 | 0.0049044 | 0.0059542 | 0.0036505 | 27.3018 | 0.0004929 | 0.059227 | 0.00050435 | 0.00050538 | 0.13335 | 0.002249 | 0.0074567 | 0.034705 | 0.019573 | 5.6588e-05 | 19.3133 | 0.0010008 | 0.00076234 | 0.002745 | 0.25362 | 0.00078277 | 6.681 | 0.093538 | 1.2692e-05 | 0.0008957 | 0.0032663 | 2.0719 | 0.00078193 | 2.8828 | 1.8378e-05 | 1.5878 | 1.8232e-05 | 0.0023625 | 0.0014556 | 0.0074981
2036 Jun | 7.2042 | 70.0291 | 0.006502 | 0.53138 | 0.080251 | 0.11699 | 0.0015167 | 0.0013661 | 0.0034248 | 44.7216 | 0.00049726 | 0.017703 | 0.00050003 | 0.00050005 | 0.019267 | 0.0009098 | 0.0064241 | 0.033583 | 0.042577 | 1.9416e-05 | 31.002 | 0.00080892 | 0.00024027 | 0.00095752 | 0.25399 | 0.00025383 | 9.8683 | 0.030435 | 1.0628e-05 | 0.0010081 | 0.0010068 | 2.192 | 0.00034974 | 3.6825 | 1.1918e-05 | 2.0456 | 2.0038e-05 | 0.0014331 | 0.0012574 | 0.0033565
2036 Jul | 3.621 | 88.1359 | 0.0056545 | 0.53202 | 0.096754 | 0.084979 | 0.0015691 | 0.0025953 | 0.0033482 | 54.7442 | 0.0004962 | 0.039788 | 0.00050174 | 0.00050195 | 0.018309 | 0.001088 | 0.0076599 | 0.039064 | 0.013088 | 1.5511e-05 | 36.3198 | 0.0004182 | 0.00015868 | 0.00078503 | 0.12814 | 0.00013444 | 12.7673 | 0.035192 | 1.0651e-05 | 0.00082868 | 0.0009917 | 1.7121 | 0.00036693 | 3.9509 | 1.0649e-05 | 1.9504 | 2.0843e-05 | 0.0018572 | 0.0011137 | 0.0024845
2036 Aug | 5.811 | 88.7839 | 0.011404 | 0.53181 | 0.10322 | 0.084942 | 0.0017543 | 0.0021473 | 0.0029173 | 57.936 | 0.00049994 | 0.043541 | 0.00050438 | 0.00050453 | 0.014608 | 0.00095525 | 0.006744 | 0.039195 | 0.012835 | 2.125e-05 | 37.5327 | 0.00049938 | 0.00016893 | 0.00075749 | 0.17187 | 0.00015615 | 13.187 | 0.02743 | 1.0719e-05 | 0.00063044 | 0.0010232 | 1.9007 | 0.00033766 | 4.0973 | 1.0758e-05 | 1.9647 | 1.415e-05 | 0.0018292 | 0.0011557 | 0.0021847
2036 Sep | 3.8085 | 86.3734 | 0.0085079 | 0.53384 | 0.098314 | 0.12124 | 0.001683 | 0.0038206 | 0.0040279 | 54.5201 | 0.00049345 | 0.047801 | 0.00050118 | 0.00050128 | 0.014075 | 0.0011662 | 0.0071654 | 0.035846 | 0.024111 | 2.1734e-05 | 38.3646 | 0.00055905 | 0.00017565 | 0.00084755 | 0.098768 | 0.00012416 | 13.1345 | 0.035996 | 1.095e-05 | 0.00080759 | 0.0010731 | 2.0823 | 0.00038605 | 3.9789 | 1.0661e-05 | 2.0536 | 1.9684e-05 | 0.0019611 | 0.0014042 | 0.0024118
2036 Oct | 4.335 | 95.2312 | 0.0090798 | 0.6266 | 0.10841 | 0.17077 | 0.0024848 | 0.0096598 | 0.0066375 | 63.7073 | 0.00048181 | 0.077056 | 0.00050142 | 0.00050155 | 0.011905 | 0.0015774 | 0.0070998 | 0.038835 | 0.029285 | 1.9074e-05 | 41.1388 | 0.00042396 | 0.00019844 | 0.00081258 | 0.11484 | 0.00016702 | 14.6946 | 0.035993 | 1.1295e-05 | 0.00085957 | 0.0011329 | 1.6723 | 0.00035034 | 3.8537 | 1.1006e-05 | 2.0699 | 2.9561e-05 | 0.0027826 | 0.0012284 | 0.0030014
2036 Nov | 3.684 | 106.0808 | 0.0084588 | 0.46576 | 0.10559 | 0.14695 | 0.00093708 | 0.019113 | 0.0095868 | 75.5192 | 0.00046179 | 0.0023692 | 0.00050081 | 0.00050081 | 0.0077659 | 0.0018922 | 0.0062685 | 0.036896 | 0.034808 | 1.7819e-05 | 46.0337 | 0.00054104 | 0.00026853 | 0.00078839 | 0.089962 | 0.00016595 | 17.0225 | 0.05417 | 1.1314e-05 | 0.00081229 | 0.0014796 | 1.8434 | 0.00021545 | 3.9534 | 1.1631e-05 | 2.166 | 4.9053e-05 | 0.0023462 | 0.0010883 | 0.005384
2036 Dec | 3.7951 | 111.8855 | 0.0087198 | 0.46144 | 0.11019 | 0.15199 | 0.00091531 | 0.020626 | 0.0103 | 80.7392 | 0.00045795 | 0.00017794 | 0.00050006 | 0.00050006 | 0.007807 | 0.0019685 | 0.0065785 | 0.041294 | 0.010007 | 2.59e-05 | 46.9156 | 0.00032002 | 0.00026384 | 0.00063616 | 0.11335 | 0.00012032 | 18.2542 | 0.070553 | 1.1396e-05 | 0.00060372 | 0.0015975 | 1.3435 | 0.00020505 | 4.0793 | 1.0528e-05 | 2.2004 | 5.2112e-05 | 0.0025657 | 0.0011036 | 0.0055993
2037 Jan | 5.9727 | 117.1127 | 0.0074767 | 0.47451 | 0.10793 | 0.14627 | 0.00094366 | 0.013616 | 0.0077419 | 81.835 | 0.00047222 | 5.6663e-05 | 0.00050002 | 0.00050002 | 0.0090302 | 0.0014639 | 0.0060971 | 0.046368 | 0.010002 | 2.3301e-05 | 48.7224 | 0.00053986 | 0.00031825 | 0.0008412 | 0.27525 | 0.00021809 | 19.9163 | 0.064064 | 1.098e-05 | 0.00059422 | 0.0016709 | 1.7993 | 0.00022509 | 4.3221 | 1.0641e-05 | 2.4408 | 3.78e-05 | 0.0026033 | 0.0011738 | 0.0048377
2037 Feb | 4.7653 | 112.887 | 0.019568 | 0.47159 | 0.11397 | 0.15848 | 0.00093711 | 0.015169 | 0.0089421 | 75.8027 | 0.00046904 | 4.5563e-05 | 0.00050001 | 0.00050001 | 0.01249 | 0.0015816 | 0.0055531 | 0.047666 | 0.010002 | 1.9485e-05 | 47.422 | 0.00035962 | 0.00028798 | 0.001229 | 0.1613 | 0.00022445 | 20.2541 | 0.057495 | 1.1144e-05 | 0.00066381 | 0.0016328 | 1.6701 | 0.00020141 | 4.3423 | 1.0978e-05 | 2.4005 | 4.0971e-05 | 0.0032156 | 0.0012887 | 0.0043231
2037 Mar | 5.3175 | 114.8588 | 0.016381 | 0.47934 | 0.11653 | 0.15557 | 0.0010191 | 0.011025 | 0.007414 | 75.5473 | 0.0004775 | 2.5824e-05 | 0.00050001 | 0.00050001 | 0.01514 | 0.0012601 | 0.0047988 | 0.048084 | 0.010001 | 2e-05 | 46.2075 | 0.00045974 | 0.00024198 | 0.00081933 | 0.17245 | 0.00023448 | 20.2524 | 0.057465 | 1.094e-05 | 0.00068843 | 0.0015025 | 1.8041 | 0.00020159 | 4.248 | 1.1342e-05 | 2.3981 | 3.2511e-05 | 0.0035367 | 0.0014059 | 0.003329
2037 Apr | 4.3141 | 114.2177 | 0.0074598 | 0.50064 | 0.12435 | 0.15782 | 0.0011285 | 0.011454 | 0.0070795 | 84.9261 | 0.00047621 | 0.058909 | 0.00049984 | 0.00049988 | 0.0088327 | 0.0015606 | 0.0071968 | 0.044742 | 0.011928 | 2.0468e-05 | 49.6932 | 0.00038062 | 0.0002911 | 0.00065625 | 0.15436 | 0.00015411 | 20.6665 | 0.068372 | 1.1185e-05 | 0.00066748 | 0.00178 | 1.8548 | 0.00030233 | 4.458 | 1.0808e-05 | 2.4436 | 3.3779e-05 | 0.0028938 | 0.0011845 | 0.0044233
2037 May | 23.2129 | 42.6806 | 0.0059013 | 1.4702 | 0.11552 | 0.089134 | 0.0049032 | 0.0059471 | 0.0036484 | 27.2957 | 0.00049292 | 0.059176 | 0.00050434 | 0.00050538 | 0.13336 | 0.0022476 | 0.0074546 | 0.034704 | 0.019568 | 5.6589e-05 | 19.3097 | 0.0010008 | 0.00076234 | 0.0027449 | 0.25363 | 0.00078278 | 6.68 | 0.093537 | 1.2691e-05 | 0.00089528 | 0.0032663 | 2.0716 | 0.00078155 | 2.8827 | 1.8378e-05 | 1.5876 | 1.8222e-05 | 0.0023613 | 0.0014555 | 0.0074982
2037 Jun | 7.1993 | 70.03 | 0.0065043 | 0.5317 | 0.080345 | 0.11739 | 0.0015215 | 0.0013646 | 0.0034232 | 44.7453 | 0.00049727 | 0.017731 | 0.00050003 | 0.00050005 | 0.019262 | 0.00091423 | 0.0064192 | 0.033575 | 0.042604 | 1.9417e-05 | 31.0129 | 0.00080885 | 0.00024022 | 0.00095791 | 0.2538 | 0.00025375 | 9.8692 | 0.03044 | 1.0633e-05 | 0.0010087 | 0.001007 | 2.1937 | 0.00035135 | 3.6818 | 1.1919e-05 | 2.0456 | 2.0034e-05 | 0.0014376 | 0.0012572 | 0.0033564
2037 Jul | 3.6214 | 88.1423 | 0.0056524 | 0.53179 | 0.09669 | 0.084687 | 0.0015658 | 0.0025993 | 0.0033498 | 54.7331 | 0.00049619 | 0.039807 | 0.00050174 | 0.00050196 | 0.018299 | 0.0010848 | 0.0076634 | 0.039068 | 0.013067 | 1.5508e-05 | 36.3147 | 0.00041813 | 0.0001586 | 0.00078475 | 0.12816 | 0.00013439 | 12.768 | 0.035187 | 1.0647e-05 | 0.00082824 | 0.0009916 | 1.7109 | 0.00036576 | 3.951 | 1.0647e-05 | 1.9506 | 2.0845e-05 | 0.001854 | 0.0011137 | 0.0024846
2037 Aug | 5.8112 | 88.7809 | 0.0114 | 0.5316 | 0.10315 | 0.084705 | 0.0017514 | 0.0021467 | 0.0029147 | 57.9274 | 0.00049993 | 0.043482 | 0.00050437 | 0.00050452 | 0.014607 | 0.0009523 | 0.0067367 | 0.039194 | 0.012816 | 2.1247e-05 | 37.5275 | 0.00049935 | 0.0001689 | 0.00075714 | 0.17189 | 0.00015609 | 13.1863 | 0.027427 | 1.0716e-05 | 0.0006291 | 0.001023 | 1.8997 | 0.00033667 | 4.0971 | 1.0756e-05 | 1.9645 | 1.4144e-05 | 0.001826 | 0.0011556 | 0.0021843
2037 Sep | 3.8086 | 86.3762 | 0.008506 | 0.53371 | 0.098271 | 0.12105 | 0.0016807 | 0.0038199 | 0.0040254 | 54.5129 | 0.00049345 | 0.047797 | 0.00050118 | 0.00050128 | 0.014076 | 0.0011642 | 0.0071628 | 0.035847 | 0.024098 | 2.1733e-05 | 38.3616 | 0.00055902 | 0.00017563 | 0.00084733 | 0.09878 | 0.00012413 | 13.1347 | 0.035992 | 1.0947e-05 | 0.00080675 | 0.0010729 | 2.0815 | 0.00038537 | 3.9789 | 1.066e-05 | 2.0533 | 1.968e-05 | 0.0019593 | 0.0014043 | 0.0024117
2037 Oct | 4.335 | 95.2322 | 0.0090786 | 0.62653 | 0.10839 | 0.17067 | 0.0024836 | 0.0096582 | 0.0066363 | 63.7031 | 0.00048181 | 0.07704 | 0.00050142 | 0.00050155 | 0.011906 | 0.0015762 | 0.007098 | 0.038836 | 0.029278 | 1.9073e-05 | 41.137 | 0.00042394 | 0.00019842 | 0.00081247 | 0.11485 | 0.000167 | 14.6947 | 0.035989 | 1.1293e-05 | 0.0008592 | 0.0011328 | 1.6719 | 0.00034997 | 3.8536 | 1.1005e-05 | 2.0698 | 2.9556e-05 | 0.0027815 | 0.0012284 | 0.0030013
2037 Nov | 3.6842 | 106.08 | 0.0084579 | 0.46577 | 0.10559 | 0.14695 | 0.00093708 | 0.019107 | 0.0095848 | 75.5165 | 0.0004618 | 0.0023671 | 0.0005008 | 0.00050081 | 0.0077665 | 0.0018918 | 0.0062674 | 0.036897 | 0.034808 | 1.7819e-05 | 46.0324 | 0.00054105 | 0.00026851 | 0.00078842 | 0.089967 | 0.00016596 | 17.0224 | 0.054163 | 1.1314e-05 | 0.00081222 | 0.0014795 | 1.8434 | 0.00021545 | 3.9534 | 1.1631e-05 | 2.166 | 4.9042e-05 | 0.0023461 | 0.0010884 | 0.005384
2037 Dec | 3.7952 | 111.8846 | 0.0087187 | 0.46146 | 0.11019 | 0.152 | 0.00091533 | 0.020619 | 0.010298 | 80.7362 | 0.00045796 | 0.00017773 | 0.00050006 | 0.00050006 | 0.0078076 | 0.001968 | 0.0065772 | 0.041295 | 0.010007 | 2.59e-05 | 46.9141 | 0.00032002 | 0.00026381 | 0.00063618 | 0.11336 | 0.00012033 | 18.2541 | 0.070546 | 1.1396e-05 | 0.00060364 | 0.0015973 | 1.3434 | 0.00020505 | 4.0793 | 1.0528e-05 | 2.2003 | 5.21e-05 | 0.0025656 | 0.0011037 | 0.0055992
2038 Jan | 5.9727 | 117.1124 | 0.007476 | 0.47452 | 0.10793 | 0.14627 | 0.00094368 | 0.013612 | 0.0077402 | 81.8334 | 0.00047223 | 5.6597e-05 | 0.00050002 | 0.00050002 | 0.0090303 | 0.0014635 | 0.0060963 | 0.046369 | 0.010002 | 2.3301e-05 | 48.7216 | 0.00053986 | 0.00031823 | 0.0008412 | 0.27525 | 0.00021809 | 19.9163 | 0.064058 | 1.0979e-05 | 0.00059416 | 0.0016708 | 1.7992 | 0.00022509 | 4.3221 | 1.0641e-05 | 2.4408 | 3.7791e-05 | 0.0026032 | 0.0011738 | 0.0048376
2038 Feb | 4.7652 | 112.8842 | 0.019568 | 0.4716 | 0.11397 | 0.15848 | 0.00093713 | 0.015165 | 0.0089402 | 75.7993 | 0.00046905 | 4.5511e-05 | 0.00050001 | 0.00050001 | 0.012489 | 0.0015813 | 0.0055522 | 0.047667 | 0.010002 | 1.9484e-05 | 47.4212 | 0.00035962 | 0.00028796 | 0.0012291 | 0.1613 | 0.00022445 | 20.2541 | 0.057489 | 1.1144e-05 | 0.00066374 | 0.0016327 | 1.6701 | 0.0002014 | 4.3423 | 1.0978e-05 | 2.4005 | 4.0962e-05 | 0.0032154 | 0.0012887 | 0.004323
2038 Mar | 5.3173 | 114.8572 | 0.01638 | 0.47935 | 0.11653 | 0.15557 | 0.0010191 | 0.011022 | 0.0074127 | 75.546 | 0.0004775 | 2.5794e-05 | 0.00050001 | 0.00050001 | 0.015139 | 0.0012598 | 0.0047981 | 0.048084 | 0.010001 | 2e-05 | 46.2072 | 0.00045974 | 0.00024197 | 0.0008193 | 0.17244 | 0.00023446 | 20.2524 | 0.057463 | 1.094e-05 | 0.00068837 | 0.0015024 | 1.804 | 0.00020159 | 4.248 | 1.1342e-05 | 2.398 | 3.2504e-05 | 0.0035365 | 0.0014058 | 0.003329
2038 Apr | 4.3142 | 114.2179 | 0.0074595 | 0.50062 | 0.12435 | 0.1578 | 0.0011284 | 0.011452 | 0.007079 | 84.9246 | 0.00047621 | 0.058905 | 0.00049984 | 0.00049988 | 0.0088329 | 0.0015602 | 0.0071955 | 0.044742 | 0.011926 | 2.0468e-05 | 49.6925 | 0.00038061 | 0.00029109 | 0.00065622 | 0.15436 | 0.0001541 | 20.6665 | 0.06837 | 1.1184e-05 | 0.00066739 | 0.0017799 | 1.8547 | 0.00030223 | 4.458 | 1.0808e-05 | 2.4436 | 3.3777e-05 | 0.0028935 | 0.0011845 | 0.0044232
2038 May | 23.2129 | 42.6811 | 0.0059012 | 1.4702 | 0.11552 | 0.089124 | 0.0049031 | 0.0059471 | 0.0036484 | 27.2951 | 0.00049292 | 0.059176 | 0.00050434 | 0.00050538 | 0.13336 | 0.0022475 | 0.0074546 | 0.034704 | 0.019567 | 5.6589e-05 | 19.3094 | 0.0010008 | 0.00076233 | 0.0027449 | 0.25363 | 0.00078277 | 6.6801 | 0.093536 | 1.2691e-05 | 0.00089523 | 0.0032663 | 2.0715 | 0.00078149 | 2.8827 | 1.8378e-05 | 1.5876 | 1.8222e-05 | 0.0023612 | 0.0014555 | 0.0074982
2038 Jun | 7.1993 | 70.034 | 0.0064988 | 0.53122 | 0.080192 | 0.11679 | 0.0015142 | 0.0013644 | 0.003416 | 44.7216 | 0.00049727 | 0.01762 | 0.00050003 | 0.00050005 | 0.019264 | 0.00090763 | 0.0064144 | 0.033578 | 0.042565 | 1.9411e-05 | 31.0019 | 0.00080873 | 0.00024016 | 0.00095708 | 0.25383 | 0.00025359 | 9.8687 | 0.030431 | 1.0625e-05 | 0.001006 | 0.0010065 | 2.1911 | 0.00034906 | 3.6817 | 1.1915e-05 | 2.0448 | 2.0023e-05 | 0.0014306 | 0.0012571 | 0.0033559
2038 Jul | 3.6213 | 88.1416 | 0.0056521 | 0.53177 | 0.09668 | 0.084665 | 0.0015655 | 0.0025987 | 0.0033493 | 54.7329 | 0.00049619 | 0.039797 | 0.00050174 | 0.00050196 | 0.018301 | 0.0010844 | 0.0076619 | 0.039067 | 0.013065 | 1.5508e-05 | 36.3144 | 0.00041813 | 0.00015861 | 0.0007847 | 0.12816 | 0.00013437 | 12.7678 | 0.035188 | 1.0647e-05 | 0.00082799 | 0.00099156 | 1.7108 | 0.00036565 | 3.951 | 1.0647e-05 | 1.9506 | 2.0842e-05 | 0.0018536 | 0.0011137 | 0.0024844
2038 Aug | 5.8111 | 88.7819 | 0.011401 | 0.53159 | 0.10315 | 0.084695 | 0.0017512 | 0.0021466 | 0.0029147 | 57.9263 | 0.00049993 | 0.043479 | 0.00050437 | 0.00050452 | 0.014608 | 0.00095218 | 0.0067369 | 0.039194 | 0.012816 | 2.1247e-05 | 37.5273 | 0.00049934 | 0.0001689 | 0.00075712 | 0.17188 | 0.00015609 | 13.1864 | 0.027427 | 1.0716e-05 | 0.00062912 | 0.001023 | 1.8996 | 0.00033663 | 4.0971 | 1.0756e-05 | 1.9645 | 1.4144e-05 | 0.0018259 | 0.0011556 | 0.0021843
2038 Sep | 3.8086 | 86.3731 | 0.0085075 | 0.53384 | 0.098311 | 0.12123 | 0.0016828 | 0.0038186 | 0.0040248 | 54.5185 | 0.00049345 | 0.047778 | 0.00050118 | 0.00050128 | 0.014075 | 0.0011661 | 0.0071641 | 0.035846 | 0.02411 | 2.1734e-05 | 38.3638 | 0.00055906 | 0.00017564 | 0.00084753 | 0.09877 | 0.00012417 | 13.1344 | 0.035993 | 1.0949e-05 | 0.00080715 | 0.001073 | 2.0821 | 0.00038606 | 3.979 | 1.0661e-05 | 2.0533 | 1.968e-05 | 0.0019612 | 0.0014043 | 0.0024118
2038 Oct | 4.335 | 95.2305 | 0.0090796 | 0.62661 | 0.10842 | 0.17078 | 0.0024849 | 0.0096573 | 0.0066358 | 63.7066 | 0.00048182 | 0.077037 | 0.00050142 | 0.00050155 | 0.011905 | 0.0015774 | 0.0070993 | 0.038835 | 0.029286 | 1.9074e-05 | 41.1384 | 0.00042397 | 0.00019843 | 0.00081259 | 0.11484 | 0.00016702 | 14.6945 | 0.03599 | 1.1295e-05 | 0.00085943 | 0.0011329 | 1.6723 | 0.00035039 | 3.8537 | 1.1006e-05 | 2.0698 | 2.9557e-05 | 0.0027827 | 0.0012284 | 0.0030014
2038 Nov | 3.6842 | 106.08 | 0.0084579 | 0.46577 | 0.10559 | 0.14696 | 0.00093709 | 0.019107 | 0.0095848 | 75.5164 | 0.0004618 | 0.0023678 | 0.0005008 | 0.00050081 | 0.0077666 | 0.0018918 | 0.0062675 | 0.036897 | 0.034808 | 1.7819e-05 | 46.0324 | 0.00054105 | 0.00026851 | 0.00078842 | 0.089968 | 0.00016596 | 17.0224 | 0.054163 | 1.1314e-05 | 0.00081223 | 0.0014795 | 1.8434 | 0.00021545 | 3.9534 | 1.1631e-05 | 2.166 | 4.9042e-05 | 0.0023461 | 0.0010884 | 0.005384
2038 Dec | 3.7953 | 111.8846 | 0.0087187 | 0.46146 | 0.11019 | 0.152 | 0.00091534 | 0.020619 | 0.010298 | 80.7361 | 0.00045796 | 0.00017779 | 0.00050006 | 0.00050006 | 0.0078076 | 0.001968 | 0.0065772 | 0.041295 | 0.010007 | 2.59e-05 | 46.9141 | 0.00032002 | 0.00026381 | 0.00063619 | 0.11336 | 0.00012033 | 18.2541 | 0.070545 | 1.1396e-05 | 0.00060364 | 0.0015973 | 1.3434 | 0.00020505 | 4.0793 | 1.0528e-05 | 2.2003 | 5.2099e-05 | 0.0025656 | 0.0011037 | 0.0055992
2039 Jan | 5.9727 | 117.1124 | 0.007476 | 0.47452 | 0.10793 | 0.14627 | 0.00094368 | 0.013612 | 0.0077402 | 81.8333 | 0.00047223 | 5.6615e-05 | 0.00050002 | 0.00050002 | 0.0090304 | 0.0014635 | 0.0060963 | 0.046369 | 0.010002 | 2.3301e-05 | 48.7216 | 0.00053986 | 0.00031823 | 0.00084121 | 0.27525 | 0.00021809 | 19.9163 | 0.064058 | 1.0979e-05 | 0.00059416 | 0.0016708 | 1.7992 | 0.00022509 | 4.3221 | 1.0641e-05 | 2.4408 | 3.7791e-05 | 0.0026032 | 0.0011738 | 0.0048376
2039 Feb | 4.7652 | 112.8842 | 0.019568 | 0.4716 | 0.11397 | 0.15848 | 0.00093713 | 0.015165 | 0.0089402 | 75.7991 | 0.00046905 | 4.5525e-05 | 0.00050001 | 0.00050001 | 0.012489 | 0.0015812 | 0.0055522 | 0.047667 | 0.010002 | 1.9484e-05 | 47.4212 | 0.00035962 | 0.00028796 | 0.0012291 | 0.1613 | 0.00022445 | 20.2541 | 0.057489 | 1.1144e-05 | 0.00066374 | 0.0016327 | 1.6701 | 0.0002014 | 4.3423 | 1.0978e-05 | 2.4005 | 4.0962e-05 | 0.0032154 | 0.0012887 | 0.004323
2039 Mar | 5.3173 | 114.8571 | 0.01638 | 0.47935 | 0.11653 | 0.15557 | 0.0010191 | 0.011022 | 0.0074127 | 75.5459 | 0.0004775 | 2.5802e-05 | 0.00050001 | 0.00050001 | 0.015139 | 0.0012598 | 0.0047981 | 0.048084 | 0.010001 | 2e-05 | 46.2072 | 0.00045974 | 0.00024197 | 0.0008193 | 0.17244 | 0.00023446 | 20.2524 | 0.057463 | 1.094e-05 | 0.00068837 | 0.0015024 | 1.804 | 0.00020159 | 4.248 | 1.1342e-05 | 2.398 | 3.2504e-05 | 0.0035365 | 0.0014058 | 0.003329
2039 Apr | 4.3142 | 114.2175 | 0.0074596 | 0.50064 | 0.12436 | 0.15782 | 0.0011286 | 0.011452 | 0.0070789 | 84.9256 | 0.00047621 | 0.058904 | 0.00049984 | 0.00049988 | 0.0088329 | 0.0015605 | 0.0071967 | 0.044742 | 0.011928 | 2.0468e-05 | 49.693 | 0.00038062 | 0.00029109 | 0.00065627 | 0.15436 | 0.00015411 | 20.6665 | 0.06837 | 1.1185e-05 | 0.00066747 | 0.00178 | 1.8548 | 0.00030235 | 4.458 | 1.0808e-05 | 2.4436 | 3.3777e-05 | 0.0028939 | 0.0011845 | 0.0044232
2039 May | 23.2128 | 42.6811 | 0.0059013 | 1.4702 | 0.11553 | 0.089139 | 0.0049032 | 0.0059471 | 0.0036484 | 27.296 | 0.00049292 | 0.059178 | 0.00050434 | 0.00050538 | 0.13335 | 0.0022477 | 0.0074547 | 0.034704 | 0.019568 | 5.6589e-05 | 19.3099 | 0.0010008 | 0.00076233 | 0.0027449 | 0.25363 | 0.00078278 | 6.6801 | 0.093536 | 1.2691e-05 | 0.0008953 | 0.0032663 | 2.0716 | 0.00078158 | 2.8827 | 1.8378e-05 | 1.5876 | 1.8222e-05 | 0.0023615 | 0.0014555 | 0.0074982
2039 Jun | 7.1993 | 70.0284 | 0.0065057 | 0.53183 | 0.08039 | 0.11757 | 0.0015237 | 0.0013647 | 0.0034219 | 44.7505 | 0.00049726 | 0.017793 | 0.00050003 | 0.00050005 | 0.019263 | 0.00091653 | 0.0064231 | 0.033575 | 0.042615 | 1.9418e-05 | 31.0153 | 0.00080887 | 0.00024023 | 0.00095816 | 0.25379 | 0.00025382 | 9.8693 | 0.030441 | 1.0635e-05 | 0.001009 | 0.0010071 | 2.1944 | 0.00035213 | 3.6819 | 1.1921e-05 | 2.0454 | 2.0036e-05 | 0.0014402 | 0.0012573 | 0.0033565
2039 Jul | 3.6213 | 88.1412 | 0.0056522 | 0.53178 | 0.096684 | 0.084682 | 0.0015657 | 0.0025984 | 0.0033492 | 54.7334 | 0.00049619 | 0.039796 | 0.00050174 | 0.00050196 | 0.018301 | 0.0010846 | 0.0076618 | 0.039067 | 0.013066 | 1.5508e-05 | 36.3147 | 0.00041813 | 0.00015861 | 0.00078472 | 0.12816 | 0.00013438 | 12.7678 | 0.035188 | 1.0647e-05 | 0.00082802 | 0.00099157 | 1.7109 | 0.00036572 | 3.951 | 1.0647e-05 | 1.9505 | 2.0841e-05 | 0.0018537 | 0.0011137 | 0.0024844
2039 Aug | 5.8111 | 88.7818 | 0.011401 | 0.5316 | 0.10315 | 0.084708 | 0.0017514 | 0.0021466 | 0.0029147 | 57.9268 | 0.00049993 | 0.043481 | 0.00050437 | 0.00050452 | 0.014608 | 0.00095234 | 0.0067372 | 0.039194 | 0.012817 | 2.1247e-05 | 37.5275 | 0.00049934 | 0.0001689 | 0.00075714 | 0.17188 | 0.00015609 | 13.1864 | 0.027427 | 1.0716e-05 | 0.00062917 | 0.001023 | 1.8997 | 0.00033668 | 4.0971 | 1.0756e-05 | 1.9645 | 1.4144e-05 | 0.0018261 | 0.0011556 | 0.0021843
2039 Sep | 3.8086 | 86.3761 | 0.008506 | 0.53371 | 0.098272 | 0.12105 | 0.0016808 | 0.0038199 | 0.0040254 | 54.513 | 0.00049345 | 0.047797 | 0.00050118 | 0.00050128 | 0.014076 | 0.0011643 | 0.0071628 | 0.035847 | 0.024098 | 2.1733e-05 | 38.3616 | 0.00055902 | 0.00017563 | 0.00084734 | 0.09878 | 0.00012413 | 13.1347 | 0.035992 | 1.0947e-05 | 0.00080675 | 0.0010729 | 2.0815 | 0.00038538 | 3.9789 | 1.066e-05 | 2.0533 | 1.968e-05 | 0.0019593 | 0.0014043 | 0.0024117
2039 Oct | 4.3351 | 95.2322 | 0.0090786 | 0.62653 | 0.10839 | 0.17067 | 0.0024837 | 0.0096581 | 0.0066363 | 63.703 | 0.00048182 | 0.07704 | 0.00050142 | 0.00050155 | 0.011906 | 0.0015762 | 0.007098 | 0.038836 | 0.029278 | 1.9073e-05 | 41.1369 | 0.00042395 | 0.00019842 | 0.00081247 | 0.11485 | 0.000167 | 14.6947 | 0.035989 | 1.1293e-05 | 0.0008592 | 0.0011328 | 1.6719 | 0.00034997 | 3.8536 | 1.1005e-05 | 2.0698 | 2.9556e-05 | 0.0027815 | 0.0012284 | 0.0030013
2039 Nov | 3.6842 | 106.08 | 0.0084579 | 0.46577 | 0.10559 | 0.14696 | 0.00093708 | 0.019107 | 0.0095848 | 75.5164 | 0.0004618 | 0.0023671 | 0.0005008 | 0.00050081 | 0.0077666 | 0.0018918 | 0.0062674 | 0.036897 | 0.034808 | 1.7819e-05 | 46.0323 | 0.00054105 | 0.00026851 | 0.00078842 | 0.089968 | 0.00016596 | 17.0224 | 0.054163 | 1.1314e-05 | 0.00081222 | 0.0014795 | 1.8434 | 0.00021545 | 3.9534 | 1.1631e-05 | 2.166 | 4.9042e-05 | 0.0023461 | 0.0010884 | 0.005384
2039 Dec | 3.7953 | 111.8846 | 0.0087187 | 0.46146 | 0.11019 | 0.152 | 0.00091534 | 0.020619 | 0.010298 | 80.7361 | 0.00045796 | 0.00017773 | 0.00050006 | 0.00050006 | 0.0078077 | 0.001968 | 0.0065772 | 0.041295 | 0.010007 | 2.59e-05 | 46.9141 | 0.00032002 | 0.00026381 | 0.00063619 | 0.11336 | 0.00012033 | 18.2541 | 0.070545 | 1.1396e-05 | 0.00060364 | 0.0015973 | 1.3434 | 0.00020505 | 4.0793 | 1.0528e-05 | 2.2003 | 5.2099e-05 | 0.0025656 | 0.0011037 | 0.0055992
2040 Jan | 6.1949 | 115.7676 | 0.005104 | 0.49933 | 0.1079 | 0.15158 | 0.00099851 | 0.00035974 | 0.0022391 | 77.8813 | 0.00049927 | 1.8811e-06 | 0.0005 | 0.0005 | 0.0085841 | 0.00037169 | 0.0029204 | 0.047484 | 0.01 | 2.3264e-05 | 46.483 | 0.00054937 | 0.00026767 | 0.0008594 | 0.28795 | 0.00021771 | 19.9238 | 0.050584 | 1.0141e-05 | 0.00036107 | 0.0013795 | 1.6991 | 0.00020949 | 4.3682 | 1.0594e-05 | 2.3277 | 1.0734e-05 | 0.0022011 | 0.0012122 | 0.0048029
2040 Feb | 4.9504 | 110.8009 | 0.01787 | 0.5 | 0.11456 | 0.16601 | 0.001 | 0 | 0.0027267 | 70.3134 | 0.0005 | 0 | 0.0005 | 0.0005 | 0.012505 | 0.0003343 | 0.0018991 | 0.049197 | 0.01 | 1.9111e-05 | 44.5793 | 0.0003561 | 0.00022636 | 0.0012891 | 0.16616 | 0.00022685 | 20.2537 | 0.040998 | 1.0195e-05 | 0.00041036 | 0.0012887 | 1.5439 | 0.00018124 | 4.3985 | 1.0975e-05 | 2.2666 | 1e-05 | 0.0028373 | 0.0013511 | 0.0042266
2040 Mar | 5.5338 | 113.5458 | 0.014887 | 0.5 | 0.11724 | 0.16124 | 0.0010683 | 0 | 0.002936 | 71.3958 | 0.0005 | 0 | 0.0005 | 0.0005 | 0.015577 | 0.00035616 | 0.0021408 | 0.049334 | 0.01 | 1.982e-05 | 44.0465 | 0.0004658 | 0.00019576 | 0.00084509 | 0.17822 | 0.00024007 | 20.2555 | 0.045512 | 1.0259e-05 | 0.00051486 | 0.0012488 | 1.724 | 0.00018731 | 4.2768 | 1.1388e-05 | 2.305 | 1e-05 | 0.0033273 | 0.0014667 | 0.0032001
2040 Apr | 4.7806 | 135.1317 | 0.19037 | 6.6604 | 24.8064 | 0.62838 | 0.0039382 | 24.6908 | 24.6929 | 123.7538 | 0.0012284 | 0.024691 | 24.6913 | 24.6913 | 0.018784 | 0.0035401 | 0.0041351 | 24.7358 | 24.7006 | 5.0405e-05 | 70.6088 | 24.6912 | 0.0008786 | 0.0012648 | 0.31496 | 0.0013815 | 44.8755 | 0.24481 | 1.1855e-05 | 0.011471 | 0.013818 | 26.2975 | 0.00080135 | 29.0764 | 0.00025729 | 26.948 | 24.6909 | 0.0045424 | 24.692 | 0.0098939
2040 May | 23.852 | 71.5337 | 0.25453 | 9.6831 | 33.3219 | 0.68586 | 0.0067015 | 33.2411 | 33.2429 | 81.5478 | 0.0014806 | 0.033241 | 33.2416 | 33.2416 | 0.14829 | 0.0046562 | 0.0059966 | 33.2739 | 33.2508 | 9.6806e-05 | 48.1948 | 33.2421 | 0.0016152 | 0.0034098 | 0.45941 | 0.0023999 | 38.9383 | 0.34801 | 1.3252e-05 | 0.015174 | 0.019789 | 34.6747 | 0.0009816 | 35.9224 | 0.00034946 | 34.5823 | 33.2411 | 0.0037057 | 33.2425 | 0.01502
2040 Jun | 7.3956 | 93.1097 | 0.19677 | 6.8534 | 25.5312 | 0.57003 | 0.0040303 | 25.4644 | 25.4662 | 88.6523 | 0.0012512 | 0.025464 | 25.4649 | 25.4649 | 0.028772 | 0.0036824 | 0.0063529 | 25.4969 | 25.5037 | 5.023e-05 | 54.6318 | 25.4652 | 0.00088689 | 0.0015288 | 0.41213 | 0.0015074 | 34.8883 | 0.224 | 1.1804e-05 | 0.012143 | 0.013652 | 27.4113 | 0.00083208 | 29.0403 | 0.00026594 | 27.3244 | 25.4644 | 0.0031406 | 25.4656 | 0.0090831
2040 Jul | 3.8103 | 115.4593 | 0.23603 | 8.188 | 30.8964 | 0.65439 | 0.0046668 | 30.8137 | 30.8155 | 107.9822 | 0.001409 | 0.030814 | 30.8142 | 30.8142 | 0.029577 | 0.0043931 | 0.0071975 | 30.8512 | 30.8234 | 5.2753e-05 | 64.8492 | 30.8141 | 0.00094027 | 0.0014826 | 0.31763 | 0.0016489 | 42.9476 | 0.2692 | 1.2091e-05 | 0.014407 | 0.01629 | 32.2724 | 0.00094574 | 34.6275 | 0.00031804 | 32.5999 | 30.8137 | 0.0039557 | 30.8147 | 0.0094072
2040 Aug | 5.728 | 104.866 | 0.1588 | 5.4199 | 19.8085 | 0.43396 | 0.0035727 | 19.7189 | 19.7203 | 91.6325 | 0.0010817 | 0.019719 | 19.7194 | 19.7194 | 0.020689 | 0.0029151 | 0.0054027 | 19.7561 | 19.7287 | 4.4655e-05 | 55.3914 | 19.7194 | 0.00066316 | 0.0011484 | 0.28639 | 0.0011064 | 32.2142 | 0.1769 | 1.1406e-05 | 0.0092138 | 0.010789 | 21.389 | 0.00066667 | 23.7117 | 0.0002072 | 21.5168 | 19.7189 | 0.0028276 | 19.72 | 0.0065535
2040 Sep | 3.6037 | 100.2312 | 0.13785 | 4.8359 | 17.4602 | 0.40489 | 0.003068 | 17.3783 | 17.3796 | 83.1103 | 0.0010127 | 0.017378 | 17.3788 | 17.3788 | 0.019112 | 0.0025828 | 0.0046397 | 17.4122 | 17.3992 | 4.2239e-05 | 53.6982 | 17.3788 | 0.00059996 | 0.0011647 | 0.19556 | 0.00095035 | 29.8301 | 0.1658 | 1.1238e-05 | 0.0082144 | 0.0096223 | 19.1868 | 0.00062294 | 21.2822 | 0.00018372 | 19.2148 | 17.3783 | 0.0025187 | 17.3796 | 0.0062206
2040 Oct | 3.7466 | 103.3696 | 0.10896 | 4.005 | 13.6453 | 0.38834 | 0.0035968 | 13.5527 | 13.5542 | 84.6874 | 0.0008998 | 0.013553 | 13.5532 | 13.5532 | 0.013291 | 0.002059 | 0.0031552 | 13.5887 | 13.581 | 3.417e-05 | 51.9891 | 13.553 | 0.00049544 | 0.00098636 | 0.17482 | 0.00077816 | 27.2488 | 0.13031 | 1.1005e-05 | 0.0064462 | 0.0076253 | 14.8819 | 0.00049932 | 17.3522 | 0.00014567 | 15.3301 | 13.5527 | 0.0026067 | 13.5538 | 0.0058795
2040 Nov | 3.5433 | 108.7094 | 0.062079 | 2.3994 | 7.7159 | 0.29838 | 0.0019059 | 7.6128 | 7.6143 | 83.0213 | 0.00072458 | 0.0076128 | 7.6133 | 7.6133 | 0.0085601 | 0.0012839 | 0.0019877 | 7.649 | 7.651 | 2.6137e-05 | 49.7613 | 7.6134 | 0.00038149 | 0.00096226 | 0.12485 | 0.00052168 | 24.001 | 0.091775 | 1.0578e-05 | 0.0038863 | 0.0048166 | 9.2846 | 0.00037618 | 11.5716 | 8.7591e-05 | 9.536 | 7.6128 | 0.002157 | 7.6139 | 0.0071579
2040 Dec | 3.8793 | 116.1524 | 0.067814 | 2.5901 | 8.4864 | 0.32253 | 0.0019969 | 8.3772 | 8.3789 | 89.1608 | 0.00074713 | 0.0083772 | 8.3777 | 8.3777 | 0.009792 | 0.0013456 | 0.002015 | 8.4191 | 8.3872 | 3.6387e-05 | 51.0474 | 8.3775 | 0.00038991 | 0.00083872 | 0.16234 | 0.00051925 | 26.2059 | 0.11378 | 1.0664e-05 | 0.0039902 | 0.0052919 | 9.4816 | 0.000385 | 12.4773 | 9.4078e-05 | 10.3384 | 8.3772 | 0.0025776 | 8.3784 | 0.0075378
2041 Jan | 6.2774 | 123.4734 | 0.070795 | 2.6889 | 8.8803 | 0.32146 | 0.002044 | 8.7733 | 8.7754 | 93.311 | 0.00075881 | 0.0087733 | 8.7738 | 8.7738 | 0.012002 | 0.0014797 | 0.0032806 | 8.8204 | 8.7832 | 3.4024e-05 | 54.7827 | 8.7739 | 0.00049203 | 0.0010803 | 0.34187 | 0.0006544 | 28.5191 | 0.11733 | 1.0731e-05 | 0.0042999 | 0.0057461 | 10.4547 | 0.00042657 | 13.1049 | 9.8232e-05 | 11.0774 | 8.7733 | 0.0029598 | 8.7745 | 0.0067777
2041 Feb | 5.0503 | 120.7989 | 0.10188 | 3.3009 | 11.3394 | 0.38295 | 0.0023359 | 11.2262 | 11.2288 | 90.3771 | 0.00083117 | 0.011226 | 11.2267 | 11.2267 | 0.01679 | 0.0017895 | 0.0024728 | 11.2748 | 11.2361 | 3.2919e-05 | 55.3253 | 11.2265 | 0.00051571 | 0.0015653 | 0.23581 | 0.00078485 | 31.2536 | 0.12705 | 1.0977e-05 | 0.0054558 | 0.0068881 | 12.7521 | 0.00045987 | 15.5764 | 0.00012311 | 13.4668 | 11.2262 | 0.0038059 | 11.2275 | 0.0067633
2041 Mar | 5.6157 | 123.8149 | 0.10155 | 3.3867 | 11.6858 | 0.38472 | 0.0024446 | 11.57 | 11.5729 | 92.1499 | 0.00084131 | 0.01157 | 11.5705 | 11.5705 | 0.019881 | 0.001855 | 0.0027273 | 11.6187 | 11.5799 | 3.4027e-05 | 55.1586 | 11.5704 | 0.00049418 | 0.0011318 | 0.24937 | 0.00081403 | 31.5964 | 0.13424 | 1.1063e-05 | 0.0057115 | 0.0070206 | 13.2735 | 0.00047437 | 15.7993 | 0.00012694 | 13.8475 | 11.57 | 0.0043087 | 11.5714 | 0.0058246
2041 Apr | 5.0211 | 155.7395 | 0.36459 | 12.4601 | 48.0492 | 1.0781 | 0.0067044 | 47.9364 | 47.9384 | 164.9091 | 0.0019141 | 0.047936 | 47.9369 | 47.9369 | 0.027854 | 0.0065541 | 0.0053017 | 47.9802 | 47.9459 | 7.8993e-05 | 92.7634 | 47.9367 | 0.0014773 | 0.0018538 | 0.4599 | 0.00254 | 67.6394 | 0.42251 | 1.3479e-05 | 0.021922 | 0.025406 | 49.5047 | 0.0013781 | 52.2178 | 0.0004895 | 50.1397 | 47.9364 | 0.0065768 | 47.9376 | 0.01514
2041 May | 23.794 | 77.6356 | 0.30219 | 11.264 | 39.6811 | 0.80961 | 0.0074468 | 39.6008 | 39.6025 | 93.1788 | 0.0016682 | 0.039601 | 39.6013 | 39.6013 | 0.14995 | 0.0054808 | 0.0063093 | 39.6333 | 39.6104 | 0.00010439 | 54.4543 | 39.6018 | 0.0017756 | 0.0035584 | 0.49847 | 0.0027132 | 45.2592 | 0.39638 | 1.3691e-05 | 0.018034 | 0.022949 | 41.0249 | 0.0011396 | 42.2644 | 0.00041294 | 40.9331 | 39.6008 | 0.0042728 | 39.6021 | 0.016434
2041 Jun | 7.3985 | 93.8016 | 0.20229 | 7.0372 | 26.268 | 0.58435 | 0.004118 | 26.2013 | 26.2031 | 89.9927 | 0.0012729 | 0.026201 | 26.2018 | 26.2018 | 0.029049 | 0.0037777 | 0.0063816 | 26.2338 | 26.2406 | 5.1136e-05 | 55.3509 | 26.2021 | 0.00090584 | 0.0015473 | 0.41656 | 0.0015439 | 35.6191 | 0.22966 | 1.1856e-05 | 0.012474 | 0.01402 | 28.1468 | 0.00085034 | 29.7739 | 0.0002733 | 28.06 | 26.2013 | 0.003206 | 26.2025 | 0.0092499
2041 Jul | 3.8091 | 115.368 | 0.23529 | 8.1632 | 30.7969 | 0.65245 | 0.004655 | 30.7142 | 30.716 | 107.8021 | 0.0014061 | 0.030714 | 30.7147 | 30.7147 | 0.029526 | 0.0043802 | 0.0071955 | 30.7517 | 30.7239 | 5.263e-05 | 64.752 | 30.7146 | 0.00093763 | 0.0014801 | 0.31699 | 0.0016439 | 42.8493 | 0.26844 | 1.2084e-05 | 0.014363 | 0.01624 | 32.173 | 0.00094327 | 34.5285 | 0.00031705 | 32.5005 | 30.7142 | 0.0039469 | 30.7152 | 0.0093848
2041 Aug | 5.7281 | 104.8435 | 0.15865 | 5.4148 | 19.7883 | 0.43356 | 0.0035704 | 19.6988 | 19.7002 | 91.5983 | 0.0010811 | 0.019699 | 19.6993 | 19.6993 | 0.02068 | 0.0029125 | 0.0054005 | 19.736 | 19.7086 | 4.463e-05 | 55.3719 | 19.6992 | 0.00066265 | 0.0011479 | 0.28627 | 0.0011054 | 32.1939 | 0.17674 | 1.1405e-05 | 0.0092045 | 0.010779 | 21.369 | 0.00066616 | 23.6916 | 0.00020699 | 21.4967 | 19.6988 | 0.0028255 | 19.6998 | 0.0065489
2041 Sep | 3.6037 | 100.2202 | 0.13776 | 4.8328 | 17.4481 | 0.40466 | 0.0030666 | 17.3661 | 17.3674 | 83.0879 | 0.0010123 | 0.017366 | 17.3666 | 17.3666 | 0.019107 | 0.0025812 | 0.0046396 | 17.4001 | 17.387 | 4.2225e-05 | 53.6863 | 17.3666 | 0.00059965 | 0.0011644 | 0.19549 | 0.00094975 | 29.8181 | 0.1657 | 1.1237e-05 | 0.008209 | 0.0096162 | 19.1747 | 0.00062264 | 21.2701 | 0.0001836 | 19.2027 | 17.3661 | 0.0025177 | 17.3674 | 0.0062179
2041 Oct | 3.7466 | 103.3685 | 0.10895 | 4.0046 | 13.644 | 0.38832 | 0.0035966 | 13.5513 | 13.5528 | 84.6847 | 0.00089976 | 0.013551 | 13.5518 | 13.5518 | 0.01329 | 0.0020589 | 0.0031554 | 13.5874 | 13.5796 | 3.4168e-05 | 51.9877 | 13.5517 | 0.00049541 | 0.00098633 | 0.17481 | 0.0007781 | 27.2475 | 0.1303 | 1.1005e-05 | 0.0064457 | 0.0076246 | 14.8805 | 0.00049929 | 17.3509 | 0.00014566 | 15.3288 | 13.5513 | 0.0026066 | 13.5524 | 0.0058792
2041 Nov | 3.5434 | 108.7111 | 0.062093 | 2.3999 | 7.7178 | 0.29841 | 0.0019061 | 7.6147 | 7.6161 | 83.0241 | 0.00072463 | 0.0076147 | 7.6152 | 7.6152 | 0.0085612 | 0.0012842 | 0.0019881 | 7.6509 | 7.6528 | 2.6139e-05 | 49.7629 | 7.6153 | 0.00038154 | 0.00096232 | 0.12487 | 0.00052178 | 24.0028 | 0.091789 | 1.0578e-05 | 0.0038871 | 0.0048175 | 9.2864 | 0.00037623 | 11.5735 | 8.761e-05 | 9.5379 | 7.6147 | 0.0021572 | 7.6158 | 0.0071583
2041 Dec | 3.8793 | 116.1545 | 0.067833 | 2.5908 | 8.489 | 0.32258 | 0.0019972 | 8.3798 | 8.3814 | 89.1648 | 0.0007472 | 0.0083798 | 8.3803 | 8.3803 | 0.0097931 | 0.001346 | 0.0020154 | 8.4217 | 8.3897 | 3.639e-05 | 51.0497 | 8.3801 | 0.00038998 | 0.00083879 | 0.16235 | 0.00051938 | 26.2083 | 0.1138 | 1.0664e-05 | 0.0039913 | 0.0052932 | 9.4841 | 0.00038507 | 12.4799 | 9.4103e-05 | 10.341 | 8.3798 | 0.0025778 | 8.3809 | 0.0075383
2042 Jan | 6.2773 | 123.4763 | 0.070819 | 2.6897 | 8.8835 | 0.32152 | 0.0020444 | 8.7765 | 8.7786 | 93.3167 | 0.00075891 | 0.0087765 | 8.777 | 8.777 | 0.012003 | 0.0014801 | 0.003281 | 8.8236 | 8.7864 | 3.4027e-05 | 54.7857 | 8.7771 | 0.00049211 | 0.0010804 | 0.34187 | 0.00065455 | 28.5221 | 0.11735 | 1.0732e-05 | 0.0043014 | 0.0057477 | 10.4579 | 0.00042665 | 13.1081 | 9.8264e-05 | 11.0806 | 8.7765 | 0.0029601 | 8.7777 | 0.0067783
2042 Feb | 5.0502 | 120.7998 | 0.10191 | 3.3019 | 11.3432 | 0.38302 | 0.0023364 | 11.23 | 11.2326 | 90.3822 | 0.00083128 | 0.01123 | 11.2305 | 11.2305 | 0.016791 | 0.00179 | 0.0024732 | 11.2786 | 11.2399 | 3.2923e-05 | 55.3292 | 11.2303 | 0.00051581 | 0.0015654 | 0.23582 | 0.00078503 | 31.2573 | 0.12708 | 1.0978e-05 | 0.0054575 | 0.00689 | 12.7559 | 0.00045997 | 15.5802 | 0.00012315 | 13.4706 | 11.23 | 0.0038061 | 11.2313 | 0.0067642
2042 Mar | 5.6154 | 123.8172 | 0.10158 | 3.3878 | 11.69 | 0.3848 | 0.0024451 | 11.5742 | 11.5771 | 92.1575 | 0.00084144 | 0.011574 | 11.5747 | 11.5747 | 0.019882 | 0.0018555 | 0.0027277 | 11.6229 | 11.5841 | 3.4032e-05 | 55.1631 | 11.5747 | 0.00049429 | 0.0011318 | 0.24939 | 0.00081423 | 31.6005 | 0.13427 | 1.1064e-05 | 0.0057134 | 0.0070228 | 13.2777 | 0.00047448 | 15.8036 | 0.00012698 | 13.8517 | 11.5742 | 0.0043089 | 11.5757 | 0.0058256
2042 Apr | 5.0211 | 155.7359 | 0.36456 | 12.4591 | 48.0451 | 1.0781 | 0.0067039 | 47.9323 | 47.9344 | 164.9019 | 0.001914 | 0.047932 | 47.9328 | 47.9328 | 0.027852 | 0.0065535 | 0.0053015 | 47.9762 | 47.9419 | 7.8988e-05 | 92.7596 | 47.9327 | 0.0014772 | 0.0018537 | 0.45988 | 0.0025398 | 67.6355 | 0.42248 | 1.3479e-05 | 0.021921 | 0.025404 | 49.5007 | 0.001378 | 52.2138 | 0.00048946 | 50.1356 | 47.9324 | 0.0065765 | 47.9335 | 0.015139
2042 May | 23.7909 | 77.9559 | 0.30469 | 11.3468 | 40.0139 | 0.81609 | 0.0074858 | 39.9336 | 39.9354 | 93.7878 | 0.001678 | 0.039934 | 39.9341 | 39.9341 | 0.15003 | 0.005524 | 0.0063256 | 39.9662 | 39.9432 | 0.00010479 | 54.7821 | 39.9346 | 0.001784 | 0.0035662 | 0.50052 | 0.0027295 | 45.5902 | 0.39891 | 1.3714e-05 | 0.018184 | 0.023114 | 41.3573 | 0.0011479 | 42.5964 | 0.00041627 | 41.2655 | 39.9337 | 0.0043026 | 39.935 | 0.016508
2042 Jun | 7.4294 | 98.3249 | 0.23875 | 8.251 | 31.1325 | 0.67884 | 0.0046969 | 31.0662 | 31.0679 | 98.7854 | 0.0014165 | 0.031066 | 31.0667 | 31.0667 | 0.030902 | 0.0044083 | 0.0066139 | 31.0985 | 31.1053 | 5.7122e-05 | 60.0695 | 31.067 | 0.0010311 | 0.0016692 | 0.44619 | 0.0017858 | 40.4362 | 0.26697 | 1.2196e-05 | 0.01466 | 0.016448 | 33.0019 | 0.00097097 | 34.6205 | 0.00032189 | 32.9155 | 31.0662 | 0.0036393 | 31.0674 | 0.010352
2042 Jul | 3.885 | 121.3815 | 0.28473 | 9.809 | 37.3926 | 0.78071 | 0.00544 | 37.3105 | 37.3123 | 119.6602 | 0.0016007 | 0.037311 | 37.311 | 37.311 | 0.032042 | 0.0052351 | 0.0075058 | 37.3478 | 37.3201 | 6.0778e-05 | 71.1162 | 37.3109 | 0.0011082 | 0.0016469 | 0.35839 | 0.0019729 | 49.3621 | 0.31901 | 1.2546e-05 | 0.017327 | 0.019532 | 38.7594 | 0.001107 | 41.0988 | 0.00038295 | 39.0847 | 37.3105 | 0.0045321 | 37.3116 | 0.010886
2042 Aug | 5.766 | 108.489 | 0.18854 | 6.4108 | 23.7799 | 0.51121 | 0.0040445 | 23.6907 | 23.6921 | 98.7571 | 0.0011989 | 0.023691 | 23.6912 | 23.6912 | 0.022225 | 0.00343 | 0.0055955 | 23.7278 | 23.7005 | 4.9539e-05 | 59.2181 | 23.6912 | 0.00076583 | 0.0012491 | 0.31117 | 0.0013045 | 36.1349 | 0.20738 | 1.1684e-05 | 0.011 | 0.012771 | 25.3541 | 0.00076526 | 27.6674 | 0.00024687 | 25.4813 | 23.6907 | 0.0031806 | 23.6918 | 0.0074588
2042 Sep | 3.6665 | 105.1811 | 0.17836 | 6.185 | 22.8671 | 0.50997 | 0.0037115 | 22.7856 | 22.7869 | 92.8318 | 0.0011722 | 0.022786 | 22.7861 | 22.7861 | 0.021208 | 0.003284 | 0.0049074 | 22.8194 | 22.8064 | 4.8886e-05 | 58.9048 | 22.7861 | 0.00073974 | 0.0013014 | 0.22971 | 0.0012203 | 35.1686 | 0.20726 | 1.1617e-05 | 0.010646 | 0.012321 | 24.5842 | 0.00075709 | 26.6682 | 0.00023774 | 24.612 | 22.7856 | 0.0030001 | 22.7869 | 0.0074521
2042 Oct | 3.761 | 104.5531 | 0.11871 | 4.3292 | 14.9454 | 0.41353 | 0.0037503 | 14.8529 | 14.8544 | 87.0183 | 0.00093816 | 0.014853 | 14.8534 | 14.8534 | 0.013799 | 0.0022276 | 0.0032189 | 14.8889 | 14.8812 | 3.5772e-05 | 53.2405 | 14.8533 | 0.00052906 | 0.0010193 | 0.18301 | 0.00084302 | 28.5314 | 0.14029 | 1.1096e-05 | 0.0070307 | 0.0082743 | 16.1803 | 0.00053162 | 18.6473 | 0.00015866 | 16.628 | 14.8529 | 0.0027216 | 14.854 | 0.006175
2042 Nov | 3.5434 | 108.7112 | 0.062093 | 2.3999 | 7.7178 | 0.29841 | 0.0019062 | 7.6148 | 7.6162 | 83.0241 | 0.00072464 | 0.0076148 | 7.6153 | 7.6153 | 0.0085613 | 0.0012842 | 0.0019881 | 7.6509 | 7.6529 | 2.6139e-05 | 49.7629 | 7.6153 | 0.00038155 | 0.00096232 | 0.12487 | 0.00052179 | 24.0028 | 0.09179 | 1.0578e-05 | 0.0038872 | 0.0048175 | 9.2865 | 0.00037623 | 11.5735 | 8.7611e-05 | 9.538 | 7.6148 | 0.0021573 | 7.6158 | 0.0071583
2042 Dec | 3.8794 | 116.1546 | 0.067833 | 2.5908 | 8.4891 | 0.32258 | 0.0019972 | 8.3799 | 8.3815 | 89.1649 | 0.00074721 | 0.0083799 | 8.3804 | 8.3804 | 0.0097932 | 0.001346 | 0.0020154 | 8.4217 | 8.3898 | 3.639e-05 | 51.0498 | 8.3802 | 0.00038998 | 0.0008388 | 0.16235 | 0.00051938 | 26.2084 | 0.1138 | 1.0664e-05 | 0.0039914 | 0.0052932 | 9.4842 | 0.00038508 | 12.4799 | 9.4104e-05 | 10.341 | 8.3799 | 0.0025778 | 8.381 | 0.0075383
2043 Jan | 6.2773 | 123.4763 | 0.07082 | 2.6898 | 8.8835 | 0.32152 | 0.0020444 | 8.7766 | 8.7787 | 93.3168 | 0.00075891 | 0.0087766 | 8.7771 | 8.7771 | 0.012003 | 0.0014801 | 0.003281 | 8.8237 | 8.7865 | 3.4028e-05 | 54.7858 | 8.7771 | 0.00049211 | 0.0010804 | 0.34187 | 0.00065455 | 28.5222 | 0.11735 | 1.0732e-05 | 0.0043014 | 0.0057477 | 10.458 | 0.00042666 | 13.1082 | 9.8265e-05 | 11.0807 | 8.7766 | 0.0029601 | 8.7778 | 0.0067783
2043 Feb | 5.0502 | 120.7998 | 0.10191 | 3.3019 | 11.3433 | 0.38302 | 0.0023364 | 11.2301 | 11.2328 | 90.3823 | 0.00083129 | 0.01123 | 11.2306 | 11.2306 | 0.016791 | 0.00179 | 0.0024733 | 11.2787 | 11.24 | 3.2923e-05 | 55.3293 | 11.2304 | 0.00051581 | 0.0015654 | 0.23582 | 0.00078504 | 31.2574 | 0.12708 | 1.0978e-05 | 0.0054576 | 0.00689 | 12.756 | 0.00045997 | 15.5803 | 0.00012315 | 13.4707 | 11.2301 | 0.0038062 | 11.2314 | 0.0067642
2043 Mar | 5.6154 | 123.8173 | 0.10158 | 3.3878 | 11.6901 | 0.3848 | 0.0024452 | 11.5743 | 11.5772 | 92.1577 | 0.00084144 | 0.011574 | 11.5748 | 11.5748 | 0.019882 | 0.0018555 | 0.0027277 | 11.623 | 11.5842 | 3.4032e-05 | 55.1632 | 11.5748 | 0.00049429 | 0.0011318 | 0.24939 | 0.00081423 | 31.6006 | 0.13427 | 1.1064e-05 | 0.0057134 | 0.0070228 | 13.2778 | 0.00047448 | 15.8037 | 0.00012698 | 13.8518 | 11.5743 | 0.0043089 | 11.5758 | 0.0058256
2043 Apr | 5.0943 | 162.0678 | 0.41816 | 14.2435 | 55.1961 | 1.2164 | 0.007555 | 55.0842 | 55.0862 | 177.5613 | 0.002125 | 0.055084 | 55.0847 | 55.0847 | 0.030638 | 0.0074809 | 0.0056635 | 55.1277 | 55.0936 | 8.7783e-05 | 99.5739 | 55.0845 | 0.0016614 | 0.0020348 | 0.50443 | 0.0028962 | 74.6374 | 0.47716 | 1.3978e-05 | 0.025136 | 0.028969 | 56.6406 | 0.0015555 | 59.3339 | 0.0005609 | 57.2708 | 55.0842 | 0.0072016 | 55.0853 | 0.016754
2043 May | 23.7777 | 79.3687 | 0.31572 | 11.7128 | 41.4862 | 0.84474 | 0.0076584 | 41.4061 | 41.4079 | 96.4809 | 0.0017215 | 0.041406 | 41.4066 | 41.4066 | 0.15042 | 0.0057149 | 0.0063977 | 41.4386 | 41.4157 | 0.00010655 | 56.2315 | 41.4071 | 0.0018211 | 0.0036006 | 0.50956 | 0.0028021 | 47.0537 | 0.41011 | 1.3815e-05 | 0.018846 | 0.023845 | 42.8276 | 0.0011845 | 44.0648 | 0.00043097 | 42.7359 | 41.4061 | 0.0044339 | 41.4074 | 0.016836
2043 Jun | 7.4304 | 98.4307 | 0.2396 | 8.2793 | 31.2457 | 0.68104 | 0.0047103 | 31.1794 | 31.1811 | 98.9904 | 0.0014198 | 0.031179 | 31.1798 | 31.1798 | 0.030945 | 0.0044229 | 0.006619 | 31.2117 | 31.2184 | 5.7262e-05 | 60.1795 | 31.1801 | 0.001034 | 0.0016721 | 0.44689 | 0.0017914 | 40.5483 | 0.26784 | 1.2204e-05 | 0.014711 | 0.016504 | 33.1149 | 0.00097377 | 34.7332 | 0.00032302 | 33.0285 | 31.1794 | 0.0036494 | 31.1806 | 0.010378
2043 Jul | 3.8851 | 121.3846 | 0.28475 | 9.8098 | 37.3961 | 0.78077 | 0.0054404 | 37.314 | 37.3158 | 119.6664 | 0.0016008 | 0.037314 | 37.3145 | 37.3145 | 0.032043 | 0.0052355 | 0.0075059 | 37.3513 | 37.3236 | 6.0782e-05 | 71.1196 | 37.3144 | 0.0011083 | 0.001647 | 0.35841 | 0.0019731 | 49.3655 | 0.31904 | 1.2546e-05 | 0.017328 | 0.019534 | 38.7629 | 0.0011071 | 41.1023 | 0.00038298 | 39.0881 | 37.314 | 0.0045324 | 37.315 | 0.010887
2043 Aug | 5.766 | 108.4902 | 0.18855 | 6.4112 | 23.7813 | 0.51123 | 0.0040446 | 23.6921 | 23.6935 | 98.7595 | 0.0011989 | 0.023692 | 23.6926 | 23.6926 | 0.022225 | 0.0034302 | 0.0055955 | 23.7292 | 23.7019 | 4.954e-05 | 59.2194 | 23.6926 | 0.00076586 | 0.0012492 | 0.31118 | 0.0013046 | 36.1362 | 0.20739 | 1.1684e-05 | 0.011 | 0.012771 | 25.3555 | 0.00076529 | 27.6687 | 0.00024689 | 25.4827 | 23.6921 | 0.0031807 | 23.6931 | 0.0074591
2043 Sep | 3.6664 | 105.1725 | 0.17829 | 6.1827 | 22.8577 | 0.50979 | 0.0037104 | 22.7762 | 22.7775 | 92.8148 | 0.0011719 | 0.022776 | 22.7766 | 22.7766 | 0.021204 | 0.0032827 | 0.0049069 | 22.8099 | 22.797 | 4.8874e-05 | 58.8957 | 22.7767 | 0.00073949 | 0.0013012 | 0.22965 | 0.0012198 | 35.1593 | 0.20718 | 1.1616e-05 | 0.010641 | 0.012316 | 24.5748 | 0.00075686 | 26.6588 | 0.00023764 | 24.6026 | 22.7762 | 0.0029993 | 22.7775 | 0.0074499
2043 Oct | 3.761 | 104.5506 | 0.11869 | 4.3286 | 14.9427 | 0.41348 | 0.00375 | 14.8502 | 14.8517 | 87.0135 | 0.00093808 | 0.01485 | 14.8507 | 14.8507 | 0.013798 | 0.0022273 | 0.0032187 | 14.8862 | 14.8785 | 3.5769e-05 | 53.2379 | 14.8506 | 0.00052899 | 0.0010192 | 0.18299 | 0.00084288 | 28.5287 | 0.14027 | 1.1096e-05 | 0.0070295 | 0.0082729 | 16.1776 | 0.00053155 | 18.6446 | 0.00015864 | 16.6253 | 14.8502 | 0.0027214 | 14.8513 | 0.0061744
2043 Nov | 3.5434 | 108.7112 | 0.062093 | 2.3999 | 7.7178 | 0.29841 | 0.0019062 | 7.6148 | 7.6162 | 83.0241 | 0.00072464 | 0.0076148 | 7.6153 | 7.6153 | 0.0085614 | 0.0012842 | 0.0019881 | 7.6509 | 7.6529 | 2.6139e-05 | 49.7629 | 7.6153 | 0.00038155 | 0.00096232 | 0.12487 | 0.00052179 | 24.0028 | 0.09179 | 1.0578e-05 | 0.0038872 | 0.0048175 | 9.2865 | 0.00037623 | 11.5735 | 8.7611e-05 | 9.538 | 7.6148 | 0.0021573 | 7.6158 | 0.0071583
2043 Dec | 3.8794 | 116.1546 | 0.067833 | 2.5908 | 8.4891 | 0.32258 | 0.0019972 | 8.3799 | 8.3815 | 89.1649 | 0.00074721 | 0.0083799 | 8.3804 | 8.3804 | 0.0097932 | 0.001346 | 0.0020154 | 8.4217 | 8.3898 | 3.639e-05 | 51.0498 | 8.3802 | 0.00038998 | 0.0008388 | 0.16235 | 0.00051938 | 26.2084 | 0.1138 | 1.0664e-05 | 0.0039914 | 0.0052932 | 9.4842 | 0.00038508 | 12.4799 | 9.4104e-05 | 10.341 | 8.3799 | 0.0025778 | 8.381 | 0.0075383
2044 Jan | 6.2773 | 123.4764 | 0.07082 | 2.6898 | 8.8835 | 0.32152 | 0.0020444 | 8.7766 | 8.7787 | 93.3168 | 0.00075891 | 0.0087766 | 8.7771 | 8.7771 | 0.012003 | 0.0014801 | 0.003281 | 8.8237 | 8.7865 | 3.4028e-05 | 54.7858 | 8.7771 | 0.00049211 | 0.0010804 | 0.34187 | 0.00065455 | 28.5222 | 0.11735 | 1.0732e-05 | 0.0043014 | 0.0057477 | 10.458 | 0.00042666 | 13.1082 | 9.8265e-05 | 11.0807 | 8.7766 | 0.0029601 | 8.7778 | 0.0067783
2044 Feb | 5.0625 | 120.7636 | 0.10169 | 3.2952 | 11.3166 | 0.38261 | 0.0023332 | 11.2033 | 11.206 | 90.255 | 0.0008305 | 0.011203 | 11.2038 | 11.2038 | 0.016844 | 0.001787 | 0.0024715 | 11.2519 | 11.2132 | 3.29e-05 | 55.2838 | 11.2036 | 0.00051511 | 0.0015659 | 0.23599 | 0.00078444 | 31.23 | 0.12681 | 1.0977e-05 | 0.0054472 | 0.0068759 | 12.7298 | 0.00045929 | 15.5525 | 0.00012288 | 13.4444 | 11.2033 | 0.0038134 | 11.2046 | 0.0067561
2044 Mar | 5.6444 | 123.8184 | 0.10159 | 3.39 | 11.6992 | 0.38526 | 0.0024459 | 11.5833 | 11.5862 | 91.9983 | 0.00084171 | 0.011583 | 11.5838 | 11.5838 | 0.020035 | 0.0018578 | 0.0027274 | 11.6321 | 11.5932 | 3.4071e-05 | 55.1209 | 11.5838 | 0.00049468 | 0.0011366 | 0.25033 | 0.00081652 | 31.6055 | 0.13418 | 1.1067e-05 | 0.0057213 | 0.007026 | 13.2874 | 0.00047471 | 15.8103 | 0.00012709 | 13.8617 | 11.5833 | 0.0043321 | 11.5847 | 0.0058272
2044 Apr | 5.0968 | 162.1128 | 0.41852 | 14.2557 | 55.2449 | 1.2174 | 0.0075608 | 55.133 | 55.135 | 177.6396 | 0.0021264 | 0.055133 | 55.1334 | 55.1334 | 0.030666 | 0.0074873 | 0.005665 | 55.1765 | 55.1424 | 8.7845e-05 | 99.6178 | 55.1333 | 0.0016627 | 0.0020364 | 0.50479 | 0.0028988 | 74.6852 | 0.47752 | 1.3982e-05 | 0.025158 | 0.028993 | 56.6894 | 0.0015567 | 59.3823 | 0.00056139 | 57.3195 | 55.133 | 0.0072072 | 55.1341 | 0.016764
2044 May | 23.7774 | 79.4063 | 0.31601 | 11.7222 | 41.5241 | 0.84548 | 0.0076628 | 41.444 | 41.4457 | 96.5506 | 0.0017226 | 0.041444 | 41.4445 | 41.4445 | 0.15043 | 0.0057198 | 0.0063992 | 41.4765 | 41.4536 | 0.00010659 | 56.2692 | 41.4449 | 0.0018221 | 0.0036015 | 0.50979 | 0.0028039 | 47.0917 | 0.41039 | 1.3818e-05 | 0.018863 | 0.023864 | 42.8654 | 0.0011854 | 44.1025 | 0.00043134 | 42.7737 | 41.444 | 0.0044374 | 41.4453 | 0.016844
2044 Jun | 7.4351 | 98.4017 | 0.2394 | 8.2729 | 31.2201 | 0.68054 | 0.0047073 | 31.1537 | 31.1555 | 98.9359 | 0.001419 | 0.031154 | 31.1542 | 31.1542 | 0.030938 | 0.0044198 | 0.0066243 | 31.1861 | 31.1928 | 5.7232e-05 | 60.1508 | 31.1545 | 0.0010334 | 0.0016716 | 0.44691 | 0.0017903 | 40.5221 | 0.26764 | 1.2202e-05 | 0.0147 | 0.016492 | 33.0893 | 0.00097316 | 34.7084 | 0.00032276 | 33.0029 | 31.1537 | 0.0036474 | 31.1549 | 0.010372
2044 Jul | 3.8864 | 121.4864 | 0.28558 | 9.8373 | 37.5061 | 0.78292 | 0.0054535 | 37.424 | 37.4258 | 119.8644 | 0.001604 | 0.037424 | 37.4245 | 37.4245 | 0.032096 | 0.0052498 | 0.0075096 | 37.4613 | 37.4337 | 6.0919e-05 | 71.2265 | 37.4244 | 0.0011112 | 0.0016497 | 0.35911 | 0.0019786 | 49.4743 | 0.31989 | 1.2554e-05 | 0.017378 | 0.019589 | 38.8728 | 0.0011098 | 41.2118 | 0.00038408 | 39.198 | 37.4241 | 0.0045423 | 37.4251 | 0.010912
2044 Aug | 5.766 | 108.513 | 0.18872 | 6.4166 | 23.8028 | 0.51165 | 0.0040472 | 23.7136 | 23.715 | 98.797 | 0.0011996 | 0.023714 | 23.7141 | 23.7141 | 0.022235 | 0.003433 | 0.0055973 | 23.7507 | 23.7234 | 4.9567e-05 | 59.2403 | 23.7141 | 0.00076641 | 0.0012497 | 0.31131 | 0.0013056 | 36.1578 | 0.20755 | 1.1686e-05 | 0.01101 | 0.012782 | 25.3769 | 0.00076584 | 27.6902 | 0.0002471 | 25.5042 | 23.7137 | 0.0031829 | 23.7147 | 0.0074641
2044 Sep | 3.6664 | 105.1845 | 0.17839 | 6.186 | 22.871 | 0.51005 | 0.003712 | 22.7895 | 22.7908 | 92.8394 | 0.0011723 | 0.02279 | 22.79 | 22.79 | 0.021209 | 0.0032845 | 0.0049071 | 22.8233 | 22.8103 | 4.889e-05 | 58.9088 | 22.7901 | 0.00073984 | 0.0013015 | 0.22973 | 0.0012205 | 35.1724 | 0.20729 | 1.1617e-05 | 0.010647 | 0.012323 | 24.5881 | 0.00075718 | 26.6721 | 0.00023778 | 24.616 | 22.7895 | 0.0030004 | 22.7908 | 0.007453
2044 Oct | 3.761 | 104.5517 | 0.1187 | 4.3289 | 14.9441 | 0.41351 | 0.0037502 | 14.8516 | 14.8531 | 87.0163 | 0.00093812 | 0.014852 | 14.8521 | 14.8521 | 0.013798 | 0.0022274 | 0.0032185 | 14.8876 | 14.8799 | 3.577e-05 | 53.2393 | 14.852 | 0.00052902 | 0.0010192 | 0.183 | 0.00084295 | 28.5301 | 0.14028 | 1.1096e-05 | 0.0070301 | 0.0082736 | 16.1791 | 0.00053158 | 18.646 | 0.00015865 | 16.6267 | 14.8516 | 0.0027214 | 14.8527 | 0.0061747
2044 Nov | 3.5433 | 108.7094 | 0.062079 | 2.3994 | 7.7159 | 0.29838 | 0.0019059 | 7.6128 | 7.6143 | 83.0213 | 0.00072458 | 0.0076128 | 7.6133 | 7.6133 | 0.0085601 | 0.0012839 | 0.0019877 | 7.649 | 7.651 | 2.6137e-05 | 49.7613 | 7.6134 | 0.00038149 | 0.00096226 | 0.12485 | 0.00052168 | 24.001 | 0.091775 | 1.0578e-05 | 0.0038863 | 0.0048166 | 9.2846 | 0.00037618 | 11.5716 | 8.7591e-05 | 9.536 | 7.6128 | 0.002157 | 7.6139 | 0.0071579
2044 Dec | 3.8793 | 116.1524 | 0.067814 | 2.5901 | 8.4864 | 0.32253 | 0.0019969 | 8.3772 | 8.3789 | 89.1608 | 0.00074713 | 0.0083772 | 8.3777 | 8.3777 | 0.009792 | 0.0013456 | 0.002015 | 8.4191 | 8.3872 | 3.6387e-05 | 51.0474 | 8.3775 | 0.00038991 | 0.00083872 | 0.16234 | 0.00051925 | 26.2059 | 0.11378 | 1.0664e-05 | 0.0039902 | 0.0052919 | 9.4816 | 0.000385 | 12.4773 | 9.4078e-05 | 10.3384 | 8.3772 | 0.0025776 | 8.3784 | 0.0075378
2045 Jan | 6.2774 | 123.4734 | 0.070795 | 2.6889 | 8.8803 | 0.32146 | 0.002044 | 8.7733 | 8.7754 | 93.311 | 0.00075881 | 0.0087733 | 8.7738 | 8.7738 | 0.012002 | 0.0014797 | 0.0032806 | 8.8204 | 8.7832 | 3.4024e-05 | 54.7827 | 8.7739 | 0.00049203 | 0.0010803 | 0.34187 | 0.0006544 | 28.5191 | 0.11733 | 1.0731e-05 | 0.0042999 | 0.0057461 | 10.4547 | 0.00042657 | 13.1049 | 9.8232e-05 | 11.0774 | 8.7733 | 0.0029598 | 8.7745 | 0.0067777
2045 Feb | 5.0503 | 120.7989 | 0.10188 | 3.3009 | 11.3394 | 0.38295 | 0.0023359 | 11.2262 | 11.2288 | 90.3771 | 0.00083117 | 0.011226 | 11.2267 | 11.2267 | 0.01679 | 0.0017895 | 0.0024728 | 11.2748 | 11.2361 | 3.2919e-05 | 55.3253 | 11.2265 | 0.00051571 | 0.0015653 | 0.23581 | 0.00078485 | 31.2536 | 0.12705 | 1.0977e-05 | 0.0054558 | 0.0068881 | 12.7521 | 0.00045987 | 15.5764 | 0.00012311 | 13.4668 | 11.2262 | 0.0038059 | 11.2275 | 0.0067633
2045 Mar | 5.6157 | 123.8149 | 0.10155 | 3.3867 | 11.6858 | 0.38472 | 0.0024446 | 11.57 | 11.5729 | 92.1499 | 0.00084131 | 0.01157 | 11.5705 | 11.5705 | 0.019881 | 0.001855 | 0.0027273 | 11.6187 | 11.5799 | 3.4027e-05 | 55.1586 | 11.5704 | 0.00049418 | 0.0011318 | 0.24937 | 0.00081403 | 31.5964 | 0.13424 | 1.1063e-05 | 0.0057115 | 0.0070206 | 13.2735 | 0.00047437 | 15.7993 | 0.00012694 | 13.8475 | 11.57 | 0.0043087 | 11.5714 | 0.0058246
2045 Apr | 5.0943 | 162.067 | 0.41815 | 14.2433 | 55.1952 | 1.2164 | 0.0075549 | 55.0833 | 55.0853 | 177.5597 | 0.002125 | 0.055083 | 55.0837 | 55.0837 | 0.030637 | 0.0074808 | 0.0056634 | 55.1268 | 55.0927 | 8.7782e-05 | 99.573 | 55.0836 | 0.0016614 | 0.0020348 | 0.50443 | 0.0028962 | 74.6365 | 0.47715 | 1.3978e-05 | 0.025136 | 0.028969 | 56.6397 | 0.0015554 | 59.333 | 0.00056089 | 57.2698 | 55.0833 | 0.0072015 | 55.0844 | 0.016753
2045 May | 23.7777 | 79.3678 | 0.31572 | 11.7127 | 41.4856 | 0.84473 | 0.0076583 | 41.4055 | 41.4073 | 96.4797 | 0.0017215 | 0.041406 | 41.406 | 41.406 | 0.15042 | 0.0057148 | 0.0063976 | 41.438 | 41.4151 | 0.00010655 | 56.2309 | 41.4065 | 0.0018211 | 0.0036006 | 0.50956 | 0.002802 | 47.0531 | 0.4101 | 1.3815e-05 | 0.018846 | 0.023845 | 42.827 | 0.0011844 | 44.0642 | 0.00043096 | 42.7353 | 41.4055 | 0.0044338 | 41.4069 | 0.016836
2045 Jun | 7.4303 | 98.4029 | 0.23936 | 8.2715 | 31.2148 | 0.68044 | 0.0047067 | 31.1485 | 31.1502 | 98.9358 | 0.0014189 | 0.031148 | 31.149 | 31.149 | 0.030933 | 0.0044189 | 0.0066166 | 31.1808 | 31.1875 | 5.7224e-05 | 60.1502 | 31.1492 | 0.0010332 | 0.0016713 | 0.44671 | 0.0017899 | 40.5179 | 0.2676 | 1.2202e-05 | 0.014697 | 0.016489 | 33.084 | 0.000973 | 34.7024 | 0.00032271 | 32.9977 | 31.1485 | 0.0036466 | 31.1497 | 0.010371
2045 Jul | 3.8852 | 121.393 | 0.28481 | 9.8119 | 37.4043 | 0.78093 | 0.0054413 | 37.3222 | 37.324 | 119.6802 | 0.001601 | 0.037322 | 37.3227 | 37.3227 | 0.032044 | 0.0052366 | 0.0075074 | 37.3595 | 37.3318 | 6.0792e-05 | 71.1271 | 37.3226 | 0.0011085 | 0.0016472 | 0.35846 | 0.0019735 | 49.3737 | 0.3191 | 1.2547e-05 | 0.017332 | 0.019538 | 38.7711 | 0.0011073 | 41.1105 | 0.00038306 | 39.0963 | 37.3222 | 0.0045332 | 37.3232 | 0.010889
2045 Aug | 5.766 | 108.4894 | 0.18855 | 6.4112 | 23.7814 | 0.51124 | 0.0040447 | 23.6922 | 23.6936 | 98.7604 | 0.0011989 | 0.023692 | 23.6927 | 23.6927 | 0.022225 | 0.0034302 | 0.0055951 | 23.7293 | 23.702 | 4.954e-05 | 59.2196 | 23.6927 | 0.00076587 | 0.0012492 | 0.31118 | 0.0013046 | 36.1363 | 0.20739 | 1.1684e-05 | 0.011 | 0.012771 | 25.3556 | 0.00076529 | 27.6688 | 0.00024689 | 25.4828 | 23.6922 | 0.0031806 | 23.6933 | 0.0074592
2045 Sep | 3.6664 | 105.1721 | 0.17829 | 6.1826 | 22.8574 | 0.50978 | 0.0037103 | 22.7758 | 22.7772 | 92.8143 | 0.0011719 | 0.022776 | 22.7763 | 22.7763 | 0.021204 | 0.0032827 | 0.0049069 | 22.8096 | 22.7966 | 4.8874e-05 | 58.8954 | 22.7764 | 0.00073949 | 0.0013011 | 0.22964 | 0.0012198 | 35.159 | 0.20718 | 1.1616e-05 | 0.010641 | 0.012316 | 24.5745 | 0.00075685 | 26.6585 | 0.00023764 | 24.6023 | 22.7759 | 0.0029992 | 22.7772 | 0.0074499
2045 Oct | 3.761 | 104.5505 | 0.11869 | 4.3285 | 14.9426 | 0.41348 | 0.00375 | 14.8502 | 14.8517 | 87.0134 | 0.00093808 | 0.01485 | 14.8506 | 14.8506 | 0.013798 | 0.0022273 | 0.0032187 | 14.8862 | 14.8784 | 3.5769e-05 | 53.2378 | 14.8505 | 0.00052898 | 0.0010192 | 0.18299 | 0.00084288 | 28.5287 | 0.14027 | 1.1096e-05 | 0.0070295 | 0.0082729 | 16.1776 | 0.00053155 | 18.6446 | 0.00015863 | 16.6253 | 14.8502 | 0.0027213 | 14.8513 | 0.0061743
2045 Nov | 3.5434 | 108.7111 | 0.062093 | 2.3999 | 7.7178 | 0.29841 | 0.0019061 | 7.6147 | 7.6161 | 83.0241 | 0.00072463 | 0.0076147 | 7.6152 | 7.6152 | 0.0085612 | 0.0012842 | 0.0019881 | 7.6509 | 7.6528 | 2.6139e-05 | 49.7629 | 7.6153 | 0.00038154 | 0.00096232 | 0.12487 | 0.00052178 | 24.0028 | 0.091789 | 1.0578e-05 | 0.0038871 | 0.0048175 | 9.2864 | 0.00037623 | 11.5735 | 8.761e-05 | 9.5379 | 7.6147 | 0.0021572 | 7.6158 | 0.0071583
2045 Dec | 3.8793 | 116.1545 | 0.067833 | 2.5908 | 8.489 | 0.32258 | 0.0019972 | 8.3798 | 8.3814 | 89.1648 | 0.0007472 | 0.0083798 | 8.3803 | 8.3803 | 0.0097931 | 0.001346 | 0.0020154 | 8.4217 | 8.3897 | 3.639e-05 | 51.0497 | 8.3801 | 0.00038998 | 0.00083879 | 0.16235 | 0.00051938 | 26.2083 | 0.1138 | 1.0664e-05 | 0.0039913 | 0.0052932 | 9.4841 | 0.00038507 | 12.4799 | 9.4103e-05 | 10.341 | 8.3798 | 0.0025778 | 8.3809 | 0.0075383
2046 Jan | 6.2773 | 123.4763 | 0.070819 | 2.6897 | 8.8835 | 0.32152 | 0.0020444 | 8.7765 | 8.7786 | 93.3167 | 0.00075891 | 0.0087765 | 8.777 | 8.777 | 0.012003 | 0.0014801 | 0.003281 | 8.8236 | 8.7864 | 3.4027e-05 | 54.7857 | 8.7771 | 0.00049211 | 0.0010804 | 0.34187 | 0.00065455 | 28.5221 | 0.11735 | 1.0732e-05 | 0.0043014 | 0.0057477 | 10.4579 | 0.00042665 | 13.1081 | 9.8264e-05 | 11.0806 | 8.7765 | 0.0029601 | 8.7777 | 0.0067783
2046 Feb | 5.0502 | 120.7998 | 0.10191 | 3.3019 | 11.3432 | 0.38302 | 0.0023364 | 11.23 | 11.2326 | 90.3822 | 0.00083128 | 0.01123 | 11.2305 | 11.2305 | 0.016791 | 0.00179 | 0.0024732 | 11.2786 | 11.2399 | 3.2923e-05 | 55.3292 | 11.2303 | 0.00051581 | 0.0015654 | 0.23582 | 0.00078503 | 31.2573 | 0.12708 | 1.0978e-05 | 0.0054575 | 0.00689 | 12.7559 | 0.00045997 | 15.5802 | 0.00012315 | 13.4706 | 11.23 | 0.0038061 | 11.2313 | 0.0067642
2046 Mar | 5.6154 | 123.8172 | 0.10158 | 3.3878 | 11.69 | 0.3848 | 0.0024451 | 11.5742 | 11.5771 | 92.1575 | 0.00084144 | 0.011574 | 11.5747 | 11.5747 | 0.019882 | 0.0018555 | 0.0027277 | 11.6229 | 11.5841 | 3.4032e-05 | 55.1631 | 11.5747 | 0.00049429 | 0.0011318 | 0.24939 | 0.00081423 | 31.6005 | 0.13427 | 1.1064e-05 | 0.0057134 | 0.0070228 | 13.2777 | 0.00047448 | 15.8036 | 0.00012698 | 13.8517 | 11.5742 | 0.0043089 | 11.5757 | 0.0058256
2046 Apr | 5.0942 | 162.0633 | 0.41812 | 14.2422 | 55.1911 | 1.2163 | 0.0075544 | 55.0791 | 55.0811 | 177.5523 | 0.0021248 | 0.055079 | 55.0796 | 55.0796 | 0.030636 | 0.0074802 | 0.0056632 | 55.1227 | 55.0886 | 8.7777e-05 | 99.5691 | 55.0795 | 0.0016613 | 0.0020347 | 0.5044 | 0.002896 | 74.6324 | 0.47712 | 1.3978e-05 | 0.025134 | 0.028967 | 56.6356 | 0.0015553 | 59.3289 | 0.00056085 | 57.2657 | 55.0791 | 0.0072011 | 55.0803 | 0.016752
2046 May | 23.7777 | 79.3671 | 0.31571 | 11.7124 | 41.4846 | 0.84471 | 0.0076582 | 41.4045 | 41.4062 | 96.4779 | 0.0017214 | 0.041404 | 41.4049 | 41.4049 | 0.15042 | 0.0057147 | 0.0063976 | 41.4369 | 41.4141 | 0.00010654 | 56.2299 | 41.4054 | 0.0018211 | 0.0036006 | 0.50955 | 0.002802 | 47.0521 | 0.41009 | 1.3815e-05 | 0.018846 | 0.023844 | 42.8259 | 0.0011844 | 44.0631 | 0.00043095 | 42.7343 | 41.4045 | 0.0044338 | 41.4058 | 0.016836
2046 Jun | 7.4294 | 98.3249 | 0.23875 | 8.251 | 31.1325 | 0.67884 | 0.0046969 | 31.0662 | 31.0679 | 98.7854 | 0.0014165 | 0.031066 | 31.0667 | 31.0667 | 0.030902 | 0.0044083 | 0.0066139 | 31.0985 | 31.1053 | 5.7122e-05 | 60.0695 | 31.067 | 0.0010311 | 0.0016692 | 0.44619 | 0.0017858 | 40.4362 | 0.26697 | 1.2196e-05 | 0.01466 | 0.016448 | 33.0019 | 0.00097097 | 34.6205 | 0.00032189 | 32.9155 | 31.0662 | 0.0036393 | 31.0674 | 0.010352
2046 Jul | 3.885 | 121.3815 | 0.28473 | 9.809 | 37.3926 | 0.78071 | 0.00544 | 37.3105 | 37.3123 | 119.6602 | 0.0016007 | 0.037311 | 37.311 | 37.311 | 0.032042 | 0.0052351 | 0.0075058 | 37.3478 | 37.3201 | 6.0778e-05 | 71.1162 | 37.3109 | 0.0011082 | 0.0016469 | 0.35839 | 0.0019729 | 49.3621 | 0.31901 | 1.2546e-05 | 0.017327 | 0.019532 | 38.7594 | 0.001107 | 41.0988 | 0.00038295 | 39.0847 | 37.3105 | 0.0045321 | 37.3116 | 0.010886
2046 Aug | 5.766 | 108.489 | 0.18854 | 6.4108 | 23.7799 | 0.51121 | 0.0040445 | 23.6907 | 23.6921 | 98.7571 | 0.0011989 | 0.023691 | 23.6912 | 23.6912 | 0.022225 | 0.00343 | 0.0055955 | 23.7278 | 23.7005 | 4.9539e-05 | 59.2181 | 23.6912 | 0.00076583 | 0.0012491 | 0.31117 | 0.0013045 | 36.1349 | 0.20738 | 1.1684e-05 | 0.011 | 0.012771 | 25.3541 | 0.00076526 | 27.6674 | 0.00024687 | 25.4813 | 23.6907 | 0.0031806 | 23.6918 | 0.0074588
2046 Sep | 3.6665 | 105.1811 | 0.17836 | 6.185 | 22.8671 | 0.50997 | 0.0037115 | 22.7856 | 22.7869 | 92.8318 | 0.0011722 | 0.022786 | 22.7861 | 22.7861 | 0.021208 | 0.003284 | 0.0049074 | 22.8194 | 22.8064 | 4.8886e-05 | 58.9048 | 22.7861 | 0.00073974 | 0.0013014 | 0.22971 | 0.0012203 | 35.1686 | 0.20726 | 1.1617e-05 | 0.010646 | 0.012321 | 24.5842 | 0.00075709 | 26.6682 | 0.00023774 | 24.612 | 22.7856 | 0.0030001 | 22.7869 | 0.0074521
2046 Oct | 3.761 | 104.5531 | 0.11871 | 4.3292 | 14.9454 | 0.41353 | 0.0037503 | 14.8529 | 14.8544 | 87.0183 | 0.00093816 | 0.014853 | 14.8534 | 14.8534 | 0.013799 | 0.0022276 | 0.0032189 | 14.8889 | 14.8812 | 3.5772e-05 | 53.2405 | 14.8533 | 0.00052906 | 0.0010193 | 0.18301 | 0.00084302 | 28.5314 | 0.14029 | 1.1096e-05 | 0.0070307 | 0.0082743 | 16.1803 | 0.00053162 | 18.6473 | 0.00015866 | 16.628 | 14.8529 | 0.0027216 | 14.854 | 0.006175
2046 Nov | 3.5434 | 108.7112 | 0.062093 | 2.3999 | 7.7178 | 0.29841 | 0.0019062 | 7.6148 | 7.6162 | 83.0241 | 0.00072464 | 0.0076148 | 7.6153 | 7.6153 | 0.0085613 | 0.0012842 | 0.0019881 | 7.6509 | 7.6529 | 2.6139e-05 | 49.7629 | 7.6153 | 0.00038155 | 0.00096232 | 0.12487 | 0.00052179 | 24.0028 | 0.09179 | 1.0578e-05 | 0.0038872 | 0.0048175 | 9.2865 | 0.00037623 | 11.5735 | 8.7611e-05 | 9.538 | 7.6148 | 0.0021573 | 7.6158 | 0.0071583
2046 Dec | 3.8794 | 116.1546 | 0.067833 | 2.5908 | 8.4891 | 0.32258 | 0.0019972 | 8.3799 | 8.3815 | 89.1649 | 0.00074721 | 0.0083799 | 8.3804 | 8.3804 | 0.0097932 | 0.001346 | 0.0020154 | 8.4217 | 8.3898 | 3.639e-05 | 51.0498 | 8.3802 | 0.00038998 | 0.0008388 | 0.16235 | 0.00051938 | 26.2084 | 0.1138 | 1.0664e-05 | 0.0039914 | 0.0052932 | 9.4842 | 0.00038508 | 12.4799 | 9.4104e-05 | 10.341 | 8.3799 | 0.0025778 | 8.381 | 0.0075383
2047 Jan | 6.2773 | 123.4763 | 0.07082 | 2.6898 | 8.8835 | 0.32152 | 0.0020444 | 8.7766 | 8.7787 | 93.3168 | 0.00075891 | 0.0087766 | 8.7771 | 8.7771 | 0.012003 | 0.0014801 | 0.003281 | 8.8237 | 8.7865 | 3.4028e-05 | 54.7858 | 8.7771 | 0.00049211 | 0.0010804 | 0.34187 | 0.00065455 | 28.5222 | 0.11735 | 1.0732e-05 | 0.0043014 | 0.0057477 | 10.458 | 0.00042666 | 13.1082 | 9.8265e-05 | 11.0807 | 8.7766 | 0.0029601 | 8.7778 | 0.0067783
2047 Feb | 5.0502 | 120.7998 | 0.10191 | 3.3019 | 11.3433 | 0.38302 | 0.0023364 | 11.2301 | 11.2328 | 90.3823 | 0.00083129 | 0.01123 | 11.2306 | 11.2306 | 0.016791 | 0.00179 | 0.0024733 | 11.2787 | 11.24 | 3.2923e-05 | 55.3293 | 11.2304 | 0.00051581 | 0.0015654 | 0.23582 | 0.00078504 | 31.2574 | 0.12708 | 1.0978e-05 | 0.0054576 | 0.00689 | 12.756 | 0.00045997 | 15.5803 | 0.00012315 | 13.4707 | 11.2301 | 0.0038062 | 11.2314 | 0.0067642
2047 Mar | 5.6154 | 123.8173 | 0.10158 | 3.3878 | 11.6901 | 0.3848 | 0.0024452 | 11.5743 | 11.5772 | 92.1577 | 0.00084144 | 0.011574 | 11.5748 | 11.5748 | 0.019882 | 0.0018555 | 0.0027277 | 11.623 | 11.5842 | 3.4032e-05 | 55.1632 | 11.5748 | 0.00049429 | 0.0011318 | 0.24939 | 0.00081423 | 31.6006 | 0.13427 | 1.1064e-05 | 0.0057134 | 0.0070228 | 13.2778 | 0.00047448 | 15.8037 | 0.00012698 | 13.8518 | 11.5743 | 0.0043089 | 11.5758 | 0.0058256
2047 Apr | 5.0943 | 162.0678 | 0.41816 | 14.2435 | 55.1961 | 1.2164 | 0.007555 | 55.0842 | 55.0862 | 177.5613 | 0.002125 | 0.055084 | 55.0847 | 55.0847 | 0.030638 | 0.0074809 | 0.0056635 | 55.1277 | 55.0936 | 8.7783e-05 | 99.5739 | 55.0845 | 0.0016614 | 0.0020348 | 0.50443 | 0.0028962 | 74.6374 | 0.47716 | 1.3978e-05 | 0.025136 | 0.028969 | 56.6406 | 0.0015555 | 59.3339 | 0.0005609 | 57.2708 | 55.0842 | 0.0072016 | 55.0853 | 0.016754
2047 May | 23.7777 | 79.3687 | 0.31572 | 11.7128 | 41.4862 | 0.84474 | 0.0076584 | 41.4061 | 41.4079 | 96.4809 | 0.0017215 | 0.041406 | 41.4066 | 41.4066 | 0.15042 | 0.0057149 | 0.0063977 | 41.4386 | 41.4157 | 0.00010655 | 56.2315 | 41.4071 | 0.0018211 | 0.0036006 | 0.50956 | 0.0028021 | 47.0537 | 0.41011 | 1.3815e-05 | 0.018846 | 0.023845 | 42.8276 | 0.0011845 | 44.0648 | 0.00043097 | 42.7359 | 41.4061 | 0.0044339 | 41.4074 | 0.016836
2047 Jun | 7.4304 | 98.4307 | 0.2396 | 8.2793 | 31.2457 | 0.68104 | 0.0047103 | 31.1794 | 31.1811 | 98.9904 | 0.0014198 | 0.031179 | 31.1798 | 31.1798 | 0.030945 | 0.0044229 | 0.006619 | 31.2117 | 31.2184 | 5.7262e-05 | 60.1795 | 31.1801 | 0.001034 | 0.0016721 | 0.44689 | 0.0017914 | 40.5483 | 0.26784 | 1.2204e-05 | 0.014711 | 0.016504 | 33.1149 | 0.00097377 | 34.7332 | 0.00032302 | 33.0285 | 31.1794 | 0.0036494 | 31.1806 | 0.010378
2047 Jul | 3.8851 | 121.3846 | 0.28475 | 9.8098 | 37.3961 | 0.78077 | 0.0054404 | 37.314 | 37.3158 | 119.6664 | 0.0016008 | 0.037314 | 37.3145 | 37.3145 | 0.032043 | 0.0052355 | 0.0075059 | 37.3513 | 37.3236 | 6.0782e-05 | 71.1196 | 37.3144 | 0.0011083 | 0.001647 | 0.35841 | 0.0019731 | 49.3655 | 0.31904 | 1.2546e-05 | 0.017328 | 0.019534 | 38.7629 | 0.0011071 | 41.1023 | 0.00038298 | 39.0881 | 37.314 | 0.0045324 | 37.315 | 0.010887
2047 Aug | 5.766 | 108.4902 | 0.18855 | 6.4112 | 23.7813 | 0.51123 | 0.0040446 | 23.6921 | 23.6935 | 98.7595 | 0.0011989 | 0.023692 | 23.6926 | 23.6926 | 0.022225 | 0.0034302 | 0.0055955 | 23.7292 | 23.7019 | 4.954e-05 | 59.2194 | 23.6926 | 0.00076586 | 0.0012492 | 0.31118 | 0.0013046 | 36.1362 | 0.20739 | 1.1684e-05 | 0.011 | 0.012771 | 25.3555 | 0.00076529 | 27.6687 | 0.00024689 | 25.4827 | 23.6921 | 0.0031807 | 23.6931 | 0.0074591
2047 Sep | 3.6664 | 105.1725 | 0.17829 | 6.1827 | 22.8577 | 0.50979 | 0.0037104 | 22.7762 | 22.7775 | 92.8148 | 0.0011719 | 0.022776 | 22.7766 | 22.7766 | 0.021204 | 0.0032827 | 0.0049069 | 22.8099 | 22.797 | 4.8874e-05 | 58.8957 | 22.7767 | 0.00073949 | 0.0013012 | 0.22965 | 0.0012198 | 35.1593 | 0.20718 | 1.1616e-05 | 0.010641 | 0.012316 | 24.5748 | 0.00075686 | 26.6588 | 0.00023764 | 24.6026 | 22.7762 | 0.0029993 | 22.7775 | 0.0074499
2047 Oct | 3.761 | 104.5506 | 0.11869 | 4.3286 | 14.9427 | 0.41348 | 0.00375 | 14.8502 | 14.8517 | 87.0135 | 0.00093808 | 0.01485 | 14.8507 | 14.8507 | 0.013798 | 0.0022273 | 0.0032187 | 14.8862 | 14.8785 | 3.5769e-05 | 53.2379 | 14.8506 | 0.00052899 | 0.0010192 | 0.18299 | 0.00084288 | 28.5287 | 0.14027 | 1.1096e-05 | 0.0070295 | 0.0082729 | 16.1776 | 0.00053155 | 18.6446 | 0.00015864 | 16.6253 | 14.8502 | 0.0027214 | 14.8513 | 0.0061744
2047 Nov | 3.5434 | 108.7112 | 0.062093 | 2.3999 | 7.7178 | 0.29841 | 0.0019062 | 7.6148 | 7.6162 | 83.0241 | 0.00072464 | 0.0076148 | 7.6153 | 7.6153 | 0.0085614 | 0.0012842 | 0.0019881 | 7.6509 | 7.6529 | 2.6139e-05 | 49.7629 | 7.6153 | 0.00038155 | 0.00096232 | 0.12487 | 0.00052179 | 24.0028 | 0.09179 | 1.0578e-05 | 0.0038872 | 0.0048175 | 9.2865 | 0.00037623 | 11.5735 | 8.7611e-05 | 9.538 | 7.6148 | 0.0021573 | 7.6158 | 0.0071583
2047 Dec | 3.8794 | 116.1546 | 0.067833 | 2.5908 | 8.4891 | 0.32258 | 0.0019972 | 8.3799 | 8.3815 | 89.1649 | 0.00074721 | 0.0083799 | 8.3804 | 8.3804 | 0.0097932 | 0.001346 | 0.0020154 | 8.4217 | 8.3898 | 3.639e-05 | 51.0498 | 8.3802 | 0.00038998 | 0.0008388 | 0.16235 | 0.00051938 | 26.2084 | 0.1138 | 1.0664e-05 | 0.0039914 | 0.0052932 | 9.4842 | 0.00038508 | 12.4799 | 9.4104e-05 | 10.341 | 8.3799 | 0.0025778 | 8.381 | 0.0075383
2048 Jan | 6.2773 | 123.4764 | 0.07082 | 2.6898 | 8.8835 | 0.32152 | 0.0020444 | 8.7766 | 8.7787 | 93.3168 | 0.00075891 | 0.0087766 | 8.7771 | 8.7771 | 0.012003 | 0.0014801 | 0.003281 | 8.8237 | 8.7865 | 3.4028e-05 | 54.7858 | 8.7771 | 0.00049211 | 0.0010804 | 0.34187 | 0.00065455 | 28.5222 | 0.11735 | 1.0732e-05 | 0.0043014 | 0.0057477 | 10.458 | 0.00042666 | 13.1082 | 9.8265e-05 | 11.0807 | 8.7766 | 0.0029601 | 8.7778 | 0.0067783
2048 Feb | 5.0625 | 120.7636 | 0.10169 | 3.2952 | 11.3166 | 0.38261 | 0.0023332 | 11.2033 | 11.206 | 90.255 | 0.0008305 | 0.011203 | 11.2038 | 11.2038 | 0.016844 | 0.001787 | 0.0024715 | 11.2519 | 11.2132 | 3.29e-05 | 55.2838 | 11.2036 | 0.00051511 | 0.0015659 | 0.23599 | 0.00078444 | 31.23 | 0.12681 | 1.0977e-05 | 0.0054472 | 0.0068759 | 12.7298 | 0.00045929 | 15.5525 | 0.00012288 | 13.4444 | 11.2033 | 0.0038134 | 11.2046 | 0.0067561
2048 Mar | 5.6444 | 123.8184 | 0.10159 | 3.39 | 11.6992 | 0.38526 | 0.0024459 | 11.5833 | 11.5862 | 91.9983 | 0.00084171 | 0.011583 | 11.5838 | 11.5838 | 0.020035 | 0.0018578 | 0.0027274 | 11.6321 | 11.5932 | 3.4071e-05 | 55.1209 | 11.5838 | 0.00049468 | 0.0011366 | 0.25033 | 0.00081652 | 31.6055 | 0.13418 | 1.1067e-05 | 0.0057213 | 0.007026 | 13.2874 | 0.00047471 | 15.8103 | 0.00012709 | 13.8617 | 11.5833 | 0.0043321 | 11.5847 | 0.0058272
2048 Apr | 5.0968 | 162.1128 | 0.41852 | 14.2557 | 55.2449 | 1.2174 | 0.0075608 | 55.133 | 55.135 | 177.6396 | 0.0021264 | 0.055133 | 55.1334 | 55.1334 | 0.030666 | 0.0074873 | 0.005665 | 55.1765 | 55.1424 | 8.7845e-05 | 99.6178 | 55.1333 | 0.0016627 | 0.0020364 | 0.50479 | 0.0028988 | 74.6852 | 0.47752 | 1.3982e-05 | 0.025158 | 0.028993 | 56.6894 | 0.0015567 | 59.3823 | 0.00056139 | 57.3195 | 55.133 | 0.0072072 | 55.1341 | 0.016764
2048 May | 23.7774 | 79.4063 | 0.31601 | 11.7222 | 41.5241 | 0.84548 | 0.0076628 | 41.444 | 41.4457 | 96.5506 | 0.0017226 | 0.041444 | 41.4445 | 41.4445 | 0.15043 | 0.0057198 | 0.0063992 | 41.4765 | 41.4536 | 0.00010659 | 56.2692 | 41.4449 | 0.0018221 | 0.0036015 | 0.50979 | 0.0028039 | 47.0917 | 0.41039 | 1.3818e-05 | 0.018863 | 0.023864 | 42.8654 | 0.0011854 | 44.1025 | 0.00043134 | 42.7737 | 41.444 | 0.0044374 | 41.4453 | 0.016844
2048 Jun | 7.4351 | 98.4017 | 0.2394 | 8.2729 | 31.2201 | 0.68054 | 0.0047073 | 31.1537 | 31.1555 | 98.9359 | 0.001419 | 0.031154 | 31.1542 | 31.1542 | 0.030938 | 0.0044198 | 0.0066243 | 31.1861 | 31.1928 | 5.7232e-05 | 60.1508 | 31.1545 | 0.0010334 | 0.0016716 | 0.44691 | 0.0017903 | 40.5221 | 0.26764 | 1.2202e-05 | 0.0147 | 0.016492 | 33.0893 | 0.00097316 | 34.7084 | 0.00032276 | 33.0029 | 31.1537 | 0.0036474 | 31.1549 | 0.010372
2048 Jul | 3.8864 | 121.4864 | 0.28558 | 9.8373 | 37.5061 | 0.78292 | 0.0054535 | 37.424 | 37.4258 | 119.8644 | 0.001604 | 0.037424 | 37.4245 | 37.4245 | 0.032096 | 0.0052498 | 0.0075096 | 37.4613 | 37.4337 | 6.0919e-05 | 71.2265 | 37.4244 | 0.0011112 | 0.0016497 | 0.35911 | 0.0019786 | 49.4743 | 0.31989 | 1.2554e-05 | 0.017378 | 0.019589 | 38.8728 | 0.0011098 | 41.2118 | 0.00038408 | 39.198 | 37.4241 | 0.0045423 | 37.4251 | 0.010912
2048 Aug | 5.766 | 108.513 | 0.18872 | 6.4166 | 23.8028 | 0.51165 | 0.0040472 | 23.7136 | 23.715 | 98.797 | 0.0011996 | 0.023714 | 23.7141 | 23.7141 | 0.022235 | 0.003433 | 0.0055973 | 23.7507 | 23.7234 | 4.9567e-05 | 59.2403 | 23.7141 | 0.00076641 | 0.0012497 | 0.31131 | 0.0013056 | 36.1578 | 0.20755 | 1.1686e-05 | 0.01101 | 0.012782 | 25.3769 | 0.00076584 | 27.6902 | 0.0002471 | 25.5042 | 23.7137 | 0.0031829 | 23.7147 | 0.0074641
2048 Sep | 3.6664 | 105.1845 | 0.17839 | 6.186 | 22.871 | 0.51005 | 0.003712 | 22.7895 | 22.7908 | 92.8394 | 0.0011723 | 0.02279 | 22.79 | 22.79 | 0.021209 | 0.0032845 | 0.0049071 | 22.8233 | 22.8103 | 4.889e-05 | 58.9088 | 22.7901 | 0.00073984 | 0.0013015 | 0.22973 | 0.0012205 | 35.1724 | 0.20729 | 1.1617e-05 | 0.010647 | 0.012323 | 24.5881 | 0.00075718 | 26.6721 | 0.00023778 | 24.616 | 22.7895 | 0.0030004 | 22.7908 | 0.007453
2048 Oct | 3.761 | 104.5517 | 0.1187 | 4.3289 | 14.9441 | 0.41351 | 0.0037502 | 14.8516 | 14.8531 | 87.0163 | 0.00093812 | 0.014852 | 14.8521 | 14.8521 | 0.013798 | 0.0022274 | 0.0032185 | 14.8876 | 14.8799 | 3.577e-05 | 53.2393 | 14.852 | 0.00052902 | 0.0010192 | 0.183 | 0.00084295 | 28.5301 | 0.14028 | 1.1096e-05 | 0.0070301 | 0.0082736 | 16.1791 | 0.00053158 | 18.646 | 0.00015865 | 16.6267 | 14.8516 | 0.0027214 | 14.8527 | 0.0061747
2048 Nov | 3.5433 | 108.7094 | 0.062079 | 2.3994 | 7.7159 | 0.29838 | 0.0019059 | 7.6128 | 7.6143 | 83.0213 | 0.00072458 | 0.0076128 | 7.6133 | 7.6133 | 0.0085601 | 0.0012839 | 0.0019877 | 7.649 | 7.651 | 2.6137e-05 | 49.7613 | 7.6134 | 0.00038149 | 0.00096226 | 0.12485 | 0.00052168 | 24.001 | 0.091775 | 1.0578e-05 | 0.0038863 | 0.0048166 | 9.2846 | 0.00037618 | 11.5716 | 8.7591e-05 | 9.536 | 7.6128 | 0.002157 | 7.6139 | 0.0071579
2048 Dec | 3.8793 | 116.1524 | 0.067814 | 2.5901 | 8.4864 | 0.32253 | 0.0019969 | 8.3772 | 8.3789 | 89.1608 | 0.00074713 | 0.0083772 | 8.3777 | 8.3777 | 0.009792 | 0.0013456 | 0.002015 | 8.4191 | 8.3872 | 3.6387e-05 | 51.0474 | 8.3775 | 0.00038991 | 0.00083872 | 0.16234 | 0.00051925 | 26.2059 | 0.11378 | 1.0664e-05 | 0.0039902 | 0.0052919 | 9.4816 | 0.000385 | 12.4773 | 9.4078e-05 | 10.3384 | 8.3772 | 0.0025776 | 8.3784 | 0.0075378
2049 Jan | 6.2774 | 123.4734 | 0.070795 | 2.6889 | 8.8803 | 0.32146 | 0.002044 | 8.7733 | 8.7754 | 93.311 | 0.00075881 | 0.0087733 | 8.7738 | 8.7738 | 0.012002 | 0.0014797 | 0.0032806 | 8.8204 | 8.7832 | 3.4024e-05 | 54.7827 | 8.7739 | 0.00049203 | 0.0010803 | 0.34187 | 0.0006544 | 28.5191 | 0.11733 | 1.0731e-05 | 0.0042999 | 0.0057461 | 10.4547 | 0.00042657 | 13.1049 | 9.8232e-05 | 11.0774 | 8.7733 | 0.0029598 | 8.7745 | 0.0067777
2049 Feb | 5.0503 | 120.7989 | 0.10188 | 3.3009 | 11.3394 | 0.38295 | 0.0023359 | 11.2262 | 11.2288 | 90.3771 | 0.00083117 | 0.011226 | 11.2267 | 11.2267 | 0.01679 | 0.0017895 | 0.0024728 | 11.2748 | 11.2361 | 3.2919e-05 | 55.3253 | 11.2265 | 0.00051571 | 0.0015653 | 0.23581 | 0.00078485 | 31.2536 | 0.12705 | 1.0977e-05 | 0.0054558 | 0.0068881 | 12.7521 | 0.00045987 | 15.5764 | 0.00012311 | 13.4668 | 11.2262 | 0.0038059 | 11.2275 | 0.0067633
2049 Mar | 5.6157 | 123.8149 | 0.10155 | 3.3867 | 11.6858 | 0.38472 | 0.0024446 | 11.57 | 11.5729 | 92.1499 | 0.00084131 | 0.01157 | 11.5705 | 11.5705 | 0.019881 | 0.001855 | 0.0027273 | 11.6187 | 11.5799 | 3.4027e-05 | 55.1586 | 11.5704 | 0.00049418 | 0.0011318 | 0.24937 | 0.00081403 | 31.5964 | 0.13424 | 1.1063e-05 | 0.0057115 | 0.0070206 | 13.2735 | 0.00047437 | 15.7993 | 0.00012694 | 13.8475 | 11.57 | 0.0043087 | 11.5714 | 0.0058246
2049 Apr | 5.0943 | 162.067 | 0.41815 | 14.2433 | 55.1952 | 1.2164 | 0.0075549 | 55.0833 | 55.0853 | 177.5597 | 0.002125 | 0.055083 | 55.0837 | 55.0837 | 0.030637 | 0.0074808 | 0.0056634 | 55.1268 | 55.0927 | 8.7782e-05 | 99.573 | 55.0836 | 0.0016614 | 0.0020348 | 0.50443 | 0.0028962 | 74.6365 | 0.47715 | 1.3978e-05 | 0.025136 | 0.028969 | 56.6397 | 0.0015554 | 59.333 | 0.00056089 | 57.2698 | 55.0833 | 0.0072015 | 55.0844 | 0.016753
2049 May | 23.7777 | 79.3678 | 0.31572 | 11.7127 | 41.4856 | 0.84473 | 0.0076583 | 41.4055 | 41.4073 | 96.4797 | 0.0017215 | 0.041406 | 41.406 | 41.406 | 0.15042 | 0.0057148 | 0.0063976 | 41.438 | 41.4151 | 0.00010655 | 56.2309 | 41.4065 | 0.0018211 | 0.0036006 | 0.50956 | 0.002802 | 47.0531 | 0.4101 | 1.3815e-05 | 0.018846 | 0.023845 | 42.827 | 0.0011844 | 44.0642 | 0.00043096 | 42.7353 | 41.4055 | 0.0044338 | 41.4069 | 0.016836
2049 Jun | 7.4303 | 98.4029 | 0.23936 | 8.2715 | 31.2148 | 0.68044 | 0.0047067 | 31.1485 | 31.1502 | 98.9358 | 0.0014189 | 0.031148 | 31.149 | 31.149 | 0.030933 | 0.0044189 | 0.0066166 | 31.1808 | 31.1875 | 5.7224e-05 | 60.1502 | 31.1492 | 0.0010332 | 0.0016713 | 0.44671 | 0.0017899 | 40.5179 | 0.2676 | 1.2202e-05 | 0.014697 | 0.016489 | 33.084 | 0.000973 | 34.7024 | 0.00032271 | 32.9977 | 31.1485 | 0.0036466 | 31.1497 | 0.010371
2049 Jul | 3.8852 | 121.393 | 0.28481 | 9.8119 | 37.4043 | 0.78093 | 0.0054413 | 37.3222 | 37.324 | 119.6802 | 0.001601 | 0.037322 | 37.3227 | 37.3227 | 0.032044 | 0.0052366 | 0.0075074 | 37.3595 | 37.3318 | 6.0792e-05 | 71.1271 | 37.3226 | 0.0011085 | 0.0016472 | 0.35846 | 0.0019735 | 49.3737 | 0.3191 | 1.2547e-05 | 0.017332 | 0.019538 | 38.7711 | 0.0011073 | 41.1105 | 0.00038306 | 39.0963 | 37.3222 | 0.0045332 | 37.3232 | 0.010889
2049 Aug | 5.766 | 108.4894 | 0.18855 | 6.4112 | 23.7814 | 0.51124 | 0.0040447 | 23.6922 | 23.6936 | 98.7604 | 0.0011989 | 0.023692 | 23.6927 | 23.6927 | 0.022225 | 0.0034302 | 0.0055951 | 23.7293 | 23.702 | 4.954e-05 | 59.2196 | 23.6927 | 0.00076587 | 0.0012492 | 0.31118 | 0.0013046 | 36.1363 | 0.20739 | 1.1684e-05 | 0.011 | 0.012771 | 25.3556 | 0.00076529 | 27.6688 | 0.00024689 | 25.4828 | 23.6922 | 0.0031806 | 23.6933 | 0.0074592
2049 Sep | 3.6664 | 105.1721 | 0.17829 | 6.1826 | 22.8574 | 0.50978 | 0.0037103 | 22.7758 | 22.7772 | 92.8143 | 0.0011719 | 0.022776 | 22.7763 | 22.7763 | 0.021204 | 0.0032827 | 0.0049069 | 22.8096 | 22.7966 | 4.8874e-05 | 58.8954 | 22.7764 | 0.00073949 | 0.0013011 | 0.22964 | 0.0012198 | 35.159 | 0.20718 | 1.1616e-05 | 0.010641 | 0.012316 | 24.5745 | 0.00075685 | 26.6585 | 0.00023764 | 24.6023 | 22.7759 | 0.0029992 | 22.7772 | 0.0074499
2049 Oct | 3.761 | 104.5505 | 0.11869 | 4.3285 | 14.9426 | 0.41348 | 0.00375 | 14.8502 | 14.8517 | 87.0134 | 0.00093808 | 0.01485 | 14.8506 | 14.8506 | 0.013798 | 0.0022273 | 0.0032187 | 14.8862 | 14.8784 | 3.5769e-05 | 53.2378 | 14.8505 | 0.00052898 | 0.0010192 | 0.18299 | 0.00084288 | 28.5287 | 0.14027 | 1.1096e-05 | 0.0070295 | 0.0082729 | 16.1776 | 0.00053155 | 18.6446 | 0.00015863 | 16.6253 | 14.8502 | 0.0027213 | 14.8513 | 0.0061743
2049 Nov | 3.5434 | 108.7111 | 0.062093 | 2.3999 | 7.7178 | 0.29841 | 0.0019061 | 7.6147 | 7.6161 | 83.0241 | 0.00072463 | 0.0076147 | 7.6152 | 7.6152 | 0.0085612 | 0.0012842 | 0.0019881 | 7.6509 | 7.6528 | 2.6139e-05 | 49.7629 | 7.6153 | 0.00038154 | 0.00096232 | 0.12487 | 0.00052178 | 24.0028 | 0.091789 | 1.0578e-05 | 0.0038871 | 0.0048175 | 9.2864 | 0.00037623 | 11.5735 | 8.761e-05 | 9.5379 | 7.6147 | 0.0021572 | 7.6158 | 0.0071583
2049 Dec | 3.8793 | 116.1545 | 0.067833 | 2.5908 | 8.489 | 0.32258 | 0.0019972 | 8.3798 | 8.3814 | 89.1648 | 0.0007472 | 0.0083798 | 8.3803 | 8.3803 | 0.0097931 | 0.001346 | 0.0020154 | 8.4217 | 8.3897 | 3.639e-05 | 51.0497 | 8.3801 | 0.00038998 | 0.00083879 | 0.16235 | 0.00051938 | 26.2083 | 0.1138 | 1.0664e-05 | 0.0039913 | 0.0052932 | 9.4841 | 0.00038507 | 12.4799 | 9.4103e-05 | 10.341 | 8.3798 | 0.0025778 | 8.3809 | 0.0075383
2050 Jan | 6.2773 | 123.4763 | 0.070819 | 2.6897 | 8.8835 | 0.32152 | 0.0020444 | 8.7765 | 8.7786 | 93.3167 | 0.00075891 | 0.0087765 | 8.777 | 8.777 | 0.012003 | 0.0014801 | 0.003281 | 8.8236 | 8.7864 | 3.4027e-05 | 54.7857 | 8.7771 | 0.00049211 | 0.0010804 | 0.34187 | 0.00065455 | 28.5221 | 0.11735 | 1.0732e-05 | 0.0043014 | 0.0057477 | 10.4579 | 0.00042665 | 13.1081 | 9.8264e-05 | 11.0806 | 8.7765 | 0.0029601 | 8.7777 | 0.0067783
2050 Feb | 5.0502 | 120.7998 | 0.10191 | 3.3019 | 11.3432 | 0.38302 | 0.0023364 | 11.23 | 11.2326 | 90.3822 | 0.00083128 | 0.01123 | 11.2305 | 11.2305 | 0.016791 | 0.00179 | 0.0024732 | 11.2786 | 11.2399 | 3.2923e-05 | 55.3292 | 11.2303 | 0.00051581 | 0.0015654 | 0.23582 | 0.00078503 | 31.2573 | 0.12708 | 1.0978e-05 | 0.0054575 | 0.00689 | 12.7559 | 0.00045997 | 15.5802 | 0.00012315 | 13.4706 | 11.23 | 0.0038061 | 11.2313 | 0.0067642
2050 Mar | 5.6154 | 123.8172 | 0.10158 | 3.3878 | 11.69 | 0.3848 | 0.0024451 | 11.5742 | 11.5771 | 92.1575 | 0.00084144 | 0.011574 | 11.5747 | 11.5747 | 0.019882 | 0.0018555 | 0.0027277 | 11.6229 | 11.5841 | 3.4032e-05 | 55.1631 | 11.5747 | 0.00049429 | 0.0011318 | 0.24939 | 0.00081423 | 31.6005 | 0.13427 | 1.1064e-05 | 0.0057134 | 0.0070228 | 13.2777 | 0.00047448 | 15.8036 | 0.00012698 | 13.8517 | 11.5742 | 0.0043089 | 11.5757 | 0.0058256
2050 Apr | 5.0942 | 162.0633 | 0.41812 | 14.2422 | 55.1911 | 1.2163 | 0.0075544 | 55.0791 | 55.0811 | 177.5523 | 0.0021248 | 0.055079 | 55.0796 | 55.0796 | 0.030636 | 0.0074802 | 0.0056632 | 55.1227 | 55.0886 | 8.7777e-05 | 99.5691 | 55.0795 | 0.0016613 | 0.0020347 | 0.5044 | 0.002896 | 74.6324 | 0.47712 | 1.3978e-05 | 0.025134 | 0.028967 | 56.6356 | 0.0015553 | 59.3289 | 0.00056085 | 57.2657 | 55.0791 | 0.0072011 | 55.0803 | 0.016752
2050 May | 23.7777 | 79.3671 | 0.31571 | 11.7124 | 41.4846 | 0.84471 | 0.0076582 | 41.4045 | 41.4062 | 96.4779 | 0.0017214 | 0.041404 | 41.4049 | 41.4049 | 0.15042 | 0.0057147 | 0.0063976 | 41.4369 | 41.4141 | 0.00010654 | 56.2299 | 41.4054 | 0.0018211 | 0.0036006 | 0.50955 | 0.002802 | 47.0521 | 0.41009 | 1.3815e-05 | 0.018846 | 0.023844 | 42.8259 | 0.0011844 | 44.0631 | 0.00043095 | 42.7343 | 41.4045 | 0.0044338 | 41.4058 | 0.016836
2050 Jun | 7.4294 | 98.3249 | 0.23875 | 8.251 | 31.1325 | 0.67884 | 0.0046969 | 31.0662 | 31.0679 | 98.7854 | 0.0014165 | 0.031066 | 31.0667 | 31.0667 | 0.030902 | 0.0044083 | 0.0066139 | 31.0985 | 31.1053 | 5.7122e-05 | 60.0695 | 31.067 | 0.0010311 | 0.0016692 | 0.44619 | 0.0017858 | 40.4362 | 0.26697 | 1.2196e-05 | 0.01466 | 0.016448 | 33.0019 | 0.00097097 | 34.6205 | 0.00032189 | 32.9155 | 31.0662 | 0.0036393 | 31.0674 | 0.010352
2050 Jul | 3.885 | 121.3815 | 0.28473 | 9.809 | 37.3926 | 0.78071 | 0.00544 | 37.3105 | 37.3123 | 119.6602 | 0.0016007 | 0.037311 | 37.311 | 37.311 | 0.032042 | 0.0052351 | 0.0075058 | 37.3478 | 37.3201 | 6.0778e-05 | 71.1162 | 37.3109 | 0.0011082 | 0.0016469 | 0.35839 | 0.0019729 | 49.3621 | 0.31901 | 1.2546e-05 | 0.017327 | 0.019532 | 38.7594 | 0.001107 | 41.0988 | 0.00038295 | 39.0847 | 37.3105 | 0.0045321 | 37.3116 | 0.010886
2050 Aug | 5.766 | 108.489 | 0.18854 | 6.4108 | 23.7799 | 0.51121 | 0.0040445 | 23.6907 | 23.6921 | 98.7571 | 0.0011989 | 0.023691 | 23.6912 | 23.6912 | 0.022225 | 0.00343 | 0.0055955 | 23.7278 | 23.7005 | 4.9539e-05 | 59.2181 | 23.6912 | 0.00076583 | 0.0012491 | 0.31117 | 0.0013045 | 36.1349 | 0.20738 | 1.1684e-05 | 0.011 | 0.012771 | 25.3541 | 0.00076526 | 27.6674 | 0.00024687 | 25.4813 | 23.6907 | 0.0031806 | 23.6918 | 0.0074588
2050 Sep | 3.6665 | 105.1811 | 0.17836 | 6.185 | 22.8671 | 0.50997 | 0.0037115 | 22.7856 | 22.7869 | 92.8318 | 0.0011722 | 0.022786 | 22.7861 | 22.7861 | 0.021208 | 0.003284 | 0.0049074 | 22.8194 | 22.8064 | 4.8886e-05 | 58.9048 | 22.7861 | 0.00073974 | 0.0013014 | 0.22971 | 0.0012203 | 35.1686 | 0.20726 | 1.1617e-05 | 0.010646 | 0.012321 | 24.5842 | 0.00075709 | 26.6682 | 0.00023774 | 24.612 | 22.7856 | 0.0030001 | 22.7869 | 0.0074521
2050 Oct | 3.761 | 104.5531 | 0.11871 | 4.3292 | 14.9454 | 0.41353 | 0.0037503 | 14.8529 | 14.8544 | 87.0183 | 0.00093816 | 0.014853 | 14.8534 | 14.8534 | 0.013799 | 0.0022276 | 0.0032189 | 14.8889 | 14.8812 | 3.5772e-05 | 53.2405 | 14.8533 | 0.00052906 | 0.0010193 | 0.18301 | 0.00084302 | 28.5314 | 0.14029 | 1.1096e-05 | 0.0070307 | 0.0082743 | 16.1803 | 0.00053162 | 18.6473 | 0.00015866 | 16.628 | 14.8529 | 0.0027216 | 14.854 | 0.006175
2050 Nov | 3.5434 | 108.7112 | 0.062093 | 2.3999 | 7.7178 | 0.29841 | 0.0019062 | 7.6148 | 7.6162 | 83.0241 | 0.00072464 | 0.0076148 | 7.6153 | 7.6153 | 0.0085613 | 0.0012842 | 0.0019881 | 7.6509 | 7.6529 | 2.6139e-05 | 49.7629 | 7.6153 | 0.00038155 | 0.00096232 | 0.12487 | 0.00052179 | 24.0028 | 0.09179 | 1.0578e-05 | 0.0038872 | 0.0048175 | 9.2865 | 0.00037623 | 11.5735 | 8.7611e-05 | 9.538 | 7.6148 | 0.0021573 | 7.6158 | 0.0071583
2050 Dec | 3.8794 | 116.1546 | 0.067833 | 2.5908 | 8.4891 | 0.32258 | 0.0019972 | 8.3799 | 8.3815 | 89.1649 | 0.00074721 | 0.0083799 | 8.3804 | 8.3804 | 0.0097932 | 0.001346 | 0.0020154 | 8.4217 | 8.3898 | 3.639e-05 | 51.0498 | 8.3802 | 0.00038998 | 0.0008388 | 0.16235 | 0.00051938 | 26.2084 | 0.1138 | 1.0664e-05 | 0.0039914 | 0.0052932 | 9.4842 | 0.00038508 | 12.4799 | 9.4104e-05 | 10.341 | 8.3799 | 0.0025778 | 8.381 | 0.0075383
2051 Jan | 6.2773 | 123.4763 | 0.07082 | 2.6898 | 8.8835 | 0.32152 | 0.0020444 | 8.7766 | 8.7787 | 93.3168 | 0.00075891 | 0.0087766 | 8.7771 | 8.7771 | 0.012003 | 0.0014801 | 0.003281 | 8.8237 | 8.7865 | 3.4028e-05 | 54.7858 | 8.7771 | 0.00049211 | 0.0010804 | 0.34187 | 0.00065455 | 28.5222 | 0.11735 | 1.0732e-05 | 0.0043014 | 0.0057477 | 10.458 | 0.00042666 | 13.1082 | 9.8265e-05 | 11.0807 | 8.7766 | 0.0029601 | 8.7778 | 0.0067783
2051 Feb | 5.0502 | 120.7998 | 0.10191 | 3.3019 | 11.3433 | 0.38302 | 0.0023364 | 11.2301 | 11.2328 | 90.3823 | 0.00083129 | 0.01123 | 11.2306 | 11.2306 | 0.016791 | 0.00179 | 0.0024733 | 11.2787 | 11.24 | 3.2923e-05 | 55.3293 | 11.2304 | 0.00051581 | 0.0015654 | 0.23582 | 0.00078504 | 31.2574 | 0.12708 | 1.0978e-05 | 0.0054576 | 0.00689 | 12.756 | 0.00045997 | 15.5803 | 0.00012315 | 13.4707 | 11.2301 | 0.0038062 | 11.2314 | 0.0067642
2051 Mar | 5.6154 | 123.8173 | 0.10158 | 3.3878 | 11.6901 | 0.3848 | 0.0024452 | 11.5743 | 11.5772 | 92.1577 | 0.00084144 | 0.011574 | 11.5748 | 11.5748 | 0.019882 | 0.0018555 | 0.0027277 | 11.623 | 11.5842 | 3.4032e-05 | 55.1632 | 11.5748 | 0.00049429 | 0.0011318 | 0.24939 | 0.00081423 | 31.6006 | 0.13427 | 1.1064e-05 | 0.0057134 | 0.0070228 | 13.2778 | 0.00047448 | 15.8037 | 0.00012698 | 13.8518 | 11.5743 | 0.0043089 | 11.5758 | 0.0058256
2051 Apr | 5.0943 | 162.0678 | 0.41816 | 14.2435 | 55.1961 | 1.2164 | 0.007555 | 55.0842 | 55.0862 | 177.5613 | 0.002125 | 0.055084 | 55.0847 | 55.0847 | 0.030638 | 0.0074809 | 0.0056635 | 55.1277 | 55.0936 | 8.7783e-05 | 99.5739 | 55.0845 | 0.0016614 | 0.0020348 | 0.50443 | 0.0028962 | 74.6374 | 0.47716 | 1.3978e-05 | 0.025136 | 0.028969 | 56.6406 | 0.0015555 | 59.3339 | 0.0005609 | 57.2708 | 55.0842 | 0.0072016 | 55.0853 | 0.016754
2051 May | 23.7777 | 79.3687 | 0.31572 | 11.7128 | 41.4862 | 0.84474 | 0.0076584 | 41.4061 | 41.4079 | 96.4809 | 0.0017215 | 0.041406 | 41.4066 | 41.4066 | 0.15042 | 0.0057149 | 0.0063977 | 41.4386 | 41.4157 | 0.00010655 | 56.2315 | 41.4071 | 0.0018211 | 0.0036006 | 0.50956 | 0.0028021 | 47.0537 | 0.41011 | 1.3815e-05 | 0.018846 | 0.023845 | 42.8276 | 0.0011845 | 44.0648 | 0.00043097 | 42.7359 | 41.4061 | 0.0044339 | 41.4074 | 0.016836
2051 Jun | 7.4304 | 98.4307 | 0.2396 | 8.2793 | 31.2457 | 0.68104 | 0.0047103 | 31.1794 | 31.1811 | 98.9904 | 0.0014198 | 0.031179 | 31.1798 | 31.1798 | 0.030945 | 0.0044229 | 0.006619 | 31.2117 | 31.2184 | 5.7262e-05 | 60.1795 | 31.1801 | 0.001034 | 0.0016721 | 0.44689 | 0.0017914 | 40.5483 | 0.26784 | 1.2204e-05 | 0.014711 | 0.016504 | 33.1149 | 0.00097377 | 34.7332 | 0.00032302 | 33.0285 | 31.1794 | 0.0036494 | 31.1806 | 0.010378
2051 Jul | 3.8851 | 121.3846 | 0.28475 | 9.8098 | 37.3961 | 0.78077 | 0.0054404 | 37.314 | 37.3158 | 119.6664 | 0.0016008 | 0.037314 | 37.3145 | 37.3145 | 0.032043 | 0.0052355 | 0.0075059 | 37.3513 | 37.3236 | 6.0782e-05 | 71.1196 | 37.3144 | 0.0011083 | 0.001647 | 0.35841 | 0.0019731 | 49.3655 | 0.31904 | 1.2546e-05 | 0.017328 | 0.019534 | 38.7629 | 0.0011071 | 41.1023 | 0.00038298 | 39.0881 | 37.314 | 0.0045324 | 37.315 | 0.010887
2051 Aug | 5.766 | 108.4902 | 0.18855 | 6.4112 | 23.7813 | 0.51123 | 0.0040446 | 23.6921 | 23.6935 | 98.7595 | 0.0011989 | 0.023692 | 23.6926 | 23.6926 | 0.022225 | 0.0034302 | 0.0055955 | 23.7292 | 23.7019 | 4.954e-05 | 59.2194 | 23.6926 | 0.00076586 | 0.0012492 | 0.31118 | 0.0013046 | 36.1362 | 0.20739 | 1.1684e-05 | 0.011 | 0.012771 | 25.3555 | 0.00076529 | 27.6687 | 0.00024689 | 25.4827 | 23.6921 | 0.0031807 | 23.6931 | 0.0074591
2051 Sep | 3.6664 | 105.1725 | 0.17829 | 6.1827 | 22.8577 | 0.50979 | 0.0037104 | 22.7762 | 22.7775 | 92.8148 | 0.0011719 | 0.022776 | 22.7766 | 22.7766 | 0.021204 | 0.0032827 | 0.0049069 | 22.8099 | 22.797 | 4.8874e-05 | 58.8957 | 22.7767 | 0.00073949 | 0.0013012 | 0.22965 | 0.0012198 | 35.1593 | 0.20718 | 1.1616e-05 | 0.010641 | 0.012316 | 24.5748 | 0.00075686 | 26.6588 | 0.00023764 | 24.6026 | 22.7762 | 0.0029993 | 22.7775 | 0.0074499
2051 Oct | 3.761 | 104.5506 | 0.11869 | 4.3286 | 14.9427 | 0.41348 | 0.00375 | 14.8502 | 14.8517 | 87.0135 | 0.00093808 | 0.01485 | 14.8507 | 14.8507 | 0.013798 | 0.0022273 | 0.0032187 | 14.8862 | 14.8785 | 3.5769e-05 | 53.2379 | 14.8506 | 0.00052899 | 0.0010192 | 0.18299 | 0.00084288 | 28.5287 | 0.14027 | 1.1096e-05 | 0.0070295 | 0.0082729 | 16.1776 | 0.00053155 | 18.6446 | 0.00015864 | 16.6253 | 14.8502 | 0.0027214 | 14.8513 | 0.0061744
2051 Nov | 3.5434 | 108.7112 | 0.062093 | 2.3999 | 7.7178 | 0.29841 | 0.0019062 | 7.6148 | 7.6162 | 83.0241 | 0.00072464 | 0.0076148 | 7.6153 | 7.6153 | 0.0085614 | 0.0012842 | 0.0019881 | 7.6509 | 7.6529 | 2.6139e-05 | 49.7629 | 7.6153 | 0.00038155 | 0.00096232 | 0.12487 | 0.00052179 | 24.0028 | 0.09179 | 1.0578e-05 | 0.0038872 | 0.0048175 | 9.2865 | 0.00037623 | 11.5735 | 8.7611e-05 | 9.538 | 7.6148 | 0.0021573 | 7.6158 | 0.0071583
2051 Dec | 3.8794 | 116.1546 | 0.067833 | 2.5908 | 8.4891 | 0.32258 | 0.0019972 | 8.3799 | 8.3815 | 89.1649 | 0.00074721 | 0.0083799 | 8.3804 | 8.3804 | 0.0097932 | 0.001346 | 0.0020154 | 8.4217 | 8.3898 | 3.639e-05 | 51.0498 | 8.3802 | 0.00038998 | 0.0008388 | 0.16235 | 0.00051938 | 26.2084 | 0.1138 | 1.0664e-05 | 0.0039914 | 0.0052932 | 9.4842 | 0.00038508 | 12.4799 | 9.4104e-05 | 10.341 | 8.3799 | 0.0025778 | 8.381 | 0.0075383
2052 Jan | 6.2773 | 123.4764 | 0.07082 | 2.6898 | 8.8835 | 0.32152 | 0.0020444 | 8.7766 | 8.7787 | 93.3168 | 0.00075891 | 0.0087766 | 8.7771 | 8.7771 | 0.012003 | 0.0014801 | 0.003281 | 8.8237 | 8.7865 | 3.4028e-05 | 54.7858 | 8.7771 | 0.00049211 | 0.0010804 | 0.34187 | 0.00065455 | 28.5222 | 0.11735 | 1.0732e-05 | 0.0043014 | 0.0057477 | 10.458 | 0.00042666 | 13.1082 | 9.8265e-05 | 11.0807 | 8.7766 | 0.0029601 | 8.7778 | 0.0067783
2052 Feb | 5.0625 | 120.7636 | 0.10169 | 3.2952 | 11.3166 | 0.38261 | 0.0023332 | 11.2033 | 11.206 | 90.255 | 0.0008305 | 0.011203 | 11.2038 | 11.2038 | 0.016844 | 0.001787 | 0.0024715 | 11.2519 | 11.2132 | 3.29e-05 | 55.2838 | 11.2036 | 0.00051511 | 0.0015659 | 0.23599 | 0.00078444 | 31.23 | 0.12681 | 1.0977e-05 | 0.0054472 | 0.0068759 | 12.7298 | 0.00045929 | 15.5525 | 0.00012288 | 13.4444 | 11.2033 | 0.0038134 | 11.2046 | 0.0067561
2052 Mar | 5.6444 | 123.8184 | 0.10159 | 3.39 | 11.6992 | 0.38526 | 0.0024459 | 11.5833 | 11.5862 | 91.9983 | 0.00084171 | 0.011583 | 11.5838 | 11.5838 | 0.020035 | 0.0018578 | 0.0027274 | 11.6321 | 11.5932 | 3.4071e-05 | 55.1209 | 11.5838 | 0.00049468 | 0.0011366 | 0.25033 | 0.00081652 | 31.6055 | 0.13418 | 1.1067e-05 | 0.0057213 | 0.007026 | 13.2874 | 0.00047471 | 15.8103 | 0.00012709 | 13.8617 | 11.5833 | 0.0043321 | 11.5847 | 0.0058272
2052 Apr | 5.0968 | 162.1128 | 0.41852 | 14.2557 | 55.2449 | 1.2174 | 0.0075608 | 55.133 | 55.135 | 177.6396 | 0.0021264 | 0.055133 | 55.1334 | 55.1334 | 0.030666 | 0.0074873 | 0.005665 | 55.1765 | 55.1424 | 8.7845e-05 | 99.6178 | 55.1333 | 0.0016627 | 0.0020364 | 0.50479 | 0.0028988 | 74.6852 | 0.47752 | 1.3982e-05 | 0.025158 | 0.028993 | 56.6894 | 0.0015567 | 59.3823 | 0.00056139 | 57.3195 | 55.133 | 0.0072072 | 55.1341 | 0.016764
2052 May | 23.7774 | 79.4063 | 0.31601 | 11.7222 | 41.5241 | 0.84548 | 0.0076628 | 41.444 | 41.4457 | 96.5506 | 0.0017226 | 0.041444 | 41.4445 | 41.4445 | 0.15043 | 0.0057198 | 0.0063992 | 41.4765 | 41.4536 | 0.00010659 | 56.2692 | 41.4449 | 0.0018221 | 0.0036015 | 0.50979 | 0.0028039 | 47.0917 | 0.41039 | 1.3818e-05 | 0.018863 | 0.023864 | 42.8654 | 0.0011854 | 44.1025 | 0.00043134 | 42.7737 | 41.444 | 0.0044374 | 41.4453 | 0.016844
2052 Jun | 7.4351 | 98.4017 | 0.2394 | 8.2729 | 31.2201 | 0.68054 | 0.0047073 | 31.1537 | 31.1555 | 98.9359 | 0.001419 | 0.031154 | 31.1542 | 31.1542 | 0.030938 | 0.0044198 | 0.0066243 | 31.1861 | 31.1928 | 5.7232e-05 | 60.1508 | 31.1545 | 0.0010334 | 0.0016716 | 0.44691 | 0.0017903 | 40.5221 | 0.26764 | 1.2202e-05 | 0.0147 | 0.016492 | 33.0893 | 0.00097316 | 34.7084 | 0.00032276 | 33.0029 | 31.1537 | 0.0036474 | 31.1549 | 0.010372
2052 Jul | 3.8864 | 121.4864 | 0.28558 | 9.8373 | 37.5061 | 0.78292 | 0.0054535 | 37.424 | 37.4258 | 119.8644 | 0.001604 | 0.037424 | 37.4245 | 37.4245 | 0.032096 | 0.0052498 | 0.0075096 | 37.4613 | 37.4337 | 6.0919e-05 | 71.2265 | 37.4244 | 0.0011112 | 0.0016497 | 0.35911 | 0.0019786 | 49.4743 | 0.31989 | 1.2554e-05 | 0.017378 | 0.019589 | 38.8728 | 0.0011098 | 41.2118 | 0.00038408 | 39.198 | 37.4241 | 0.0045423 | 37.4251 | 0.010912
2052 Aug | 5.766 | 108.513 | 0.18872 | 6.4166 | 23.8028 | 0.51165 | 0.0040472 | 23.7136 | 23.715 | 98.797 | 0.0011996 | 0.023714 | 23.7141 | 23.7141 | 0.022235 | 0.003433 | 0.0055973 | 23.7507 | 23.7234 | 4.9567e-05 | 59.2403 | 23.7141 | 0.00076641 | 0.0012497 | 0.31131 | 0.0013056 | 36.1578 | 0.20755 | 1.1686e-05 | 0.01101 | 0.012782 | 25.3769 | 0.00076584 | 27.6902 | 0.0002471 | 25.5042 | 23.7137 | 0.0031829 | 23.7147 | 0.0074641
2052 Sep | 3.6664 | 105.1845 | 0.17839 | 6.186 | 22.871 | 0.51005 | 0.003712 | 22.7895 | 22.7908 | 92.8394 | 0.0011723 | 0.02279 | 22.79 | 22.79 | 0.021209 | 0.0032845 | 0.0049071 | 22.8233 | 22.8103 | 4.889e-05 | 58.9088 | 22.7901 | 0.00073984 | 0.0013015 | 0.22973 | 0.0012205 | 35.1724 | 0.20729 | 1.1617e-05 | 0.010647 | 0.012323 | 24.5881 | 0.00075718 | 26.6721 | 0.00023778 | 24.616 | 22.7895 | 0.0030004 | 22.7908 | 0.007453
2052 Oct | 3.761 | 104.5517 | 0.1187 | 4.3289 | 14.9441 | 0.41351 | 0.0037502 | 14.8516 | 14.8531 | 87.0163 | 0.00093812 | 0.014852 | 14.8521 | 14.8521 | 0.013798 | 0.0022274 | 0.0032185 | 14.8876 | 14.8799 | 3.577e-05 | 53.2393 | 14.852 | 0.00052902 | 0.0010192 | 0.183 | 0.00084295 | 28.5301 | 0.14028 | 1.1096e-05 | 0.0070301 | 0.0082736 | 16.1791 | 0.00053158 | 18.646 | 0.00015865 | 16.6267 | 14.8516 | 0.0027214 | 14.8527 | 0.0061747
2052 Nov | 3.5433 | 108.7094 | 0.062079 | 2.3994 | 7.7159 | 0.29838 | 0.0019059 | 7.6128 | 7.6143 | 83.0213 | 0.00072458 | 0.0076128 | 7.6133 | 7.6133 | 0.0085601 | 0.0012839 | 0.0019877 | 7.649 | 7.651 | 2.6137e-05 | 49.7613 | 7.6134 | 0.00038149 | 0.00096226 | 0.12485 | 0.00052168 | 24.001 | 0.091775 | 1.0578e-05 | 0.0038863 | 0.0048166 | 9.2846 | 0.00037618 | 11.5716 | 8.7591e-05 | 9.536 | 7.6128 | 0.002157 | 7.6139 | 0.0071579
2052 Dec | 3.8793 | 116.1524 | 0.067814 | 2.5901 | 8.4864 | 0.32253 | 0.0019969 | 8.3772 | 8.3789 | 89.1608 | 0.00074713 | 0.0083772 | 8.3777 | 8.3777 | 0.009792 | 0.0013456 | 0.002015 | 8.4191 | 8.3872 | 3.6387e-05 | 51.0474 | 8.3775 | 0.00038991 | 0.00083872 | 0.16234 | 0.00051925 | 26.2059 | 0.11378 | 1.0664e-05 | 0.0039902 | 0.0052919 | 9.4816 | 0.000385 | 12.4773 | 9.4078e-05 | 10.3384 | 8.3772 | 0.0025776 | 8.3784 | 0.0075378
2053 Jan | 6.2774 | 123.4734 | 0.070795 | 2.6889 | 8.8803 | 0.32146 | 0.002044 | 8.7733 | 8.7754 | 93.311 | 0.00075881 | 0.0087733 | 8.7738 | 8.7738 | 0.012002 | 0.0014797 | 0.0032806 | 8.8204 | 8.7832 | 3.4024e-05 | 54.7827 | 8.7739 | 0.00049203 | 0.0010803 | 0.34187 | 0.0006544 | 28.5191 | 0.11733 | 1.0731e-05 | 0.0042999 | 0.0057461 | 10.4547 | 0.00042657 | 13.1049 | 9.8232e-05 | 11.0774 | 8.7733 | 0.0029598 | 8.7745 | 0.0067777
2053 Feb | 5.0503 | 120.7989 | 0.10188 | 3.3009 | 11.3394 | 0.38295 | 0.0023359 | 11.2262 | 11.2288 | 90.3771 | 0.00083117 | 0.011226 | 11.2267 | 11.2267 | 0.01679 | 0.0017895 | 0.0024728 | 11.2748 | 11.2361 | 3.2919e-05 | 55.3253 | 11.2265 | 0.00051571 | 0.0015653 | 0.23581 | 0.00078485 | 31.2536 | 0.12705 | 1.0977e-05 | 0.0054558 | 0.0068881 | 12.7521 | 0.00045987 | 15.5764 | 0.00012311 | 13.4668 | 11.2262 | 0.0038059 | 11.2275 | 0.0067633
2053 Mar | 5.6157 | 123.8149 | 0.10155 | 3.3867 | 11.6858 | 0.38472 | 0.0024446 | 11.57 | 11.5729 | 92.1499 | 0.00084131 | 0.01157 | 11.5705 | 11.5705 | 0.019881 | 0.001855 | 0.0027273 | 11.6187 | 11.5799 | 3.4027e-05 | 55.1586 | 11.5704 | 0.00049418 | 0.0011318 | 0.24937 | 0.00081403 | 31.5964 | 0.13424 | 1.1063e-05 | 0.0057115 | 0.0070206 | 13.2735 | 0.00047437 | 15.7993 | 0.00012694 | 13.8475 | 11.57 | 0.0043087 | 11.5714 | 0.0058246
2053 Apr | 5.0943 | 162.067 | 0.41815 | 14.2433 | 55.1952 | 1.2164 | 0.0075549 | 55.0833 | 55.0853 | 177.5597 | 0.002125 | 0.055083 | 55.0837 | 55.0837 | 0.030637 | 0.0074808 | 0.0056634 | 55.1268 | 55.0927 | 8.7782e-05 | 99.573 | 55.0836 | 0.0016614 | 0.0020348 | 0.50443 | 0.0028962 | 74.6365 | 0.47715 | 1.3978e-05 | 0.025136 | 0.028969 | 56.6397 | 0.0015554 | 59.333 | 0.00056089 | 57.2698 | 55.0833 | 0.0072015 | 55.0844 | 0.016753
2053 May | 23.7777 | 79.3678 | 0.31572 | 11.7127 | 41.4856 | 0.84473 | 0.0076583 | 41.4055 | 41.4073 | 96.4797 | 0.0017215 | 0.041406 | 41.406 | 41.406 | 0.15042 | 0.0057148 | 0.0063976 | 41.438 | 41.4151 | 0.00010655 | 56.2309 | 41.4065 | 0.0018211 | 0.0036006 | 0.50956 | 0.002802 | 47.0531 | 0.4101 | 1.3815e-05 | 0.018846 | 0.023845 | 42.827 | 0.0011844 | 44.0642 | 0.00043096 | 42.7353 | 41.4055 | 0.0044338 | 41.4069 | 0.016836
2053 Jun | 7.4303 | 98.4029 | 0.23936 | 8.2715 | 31.2148 | 0.68044 | 0.0047067 | 31.1485 | 31.1502 | 98.9358 | 0.0014189 | 0.031148 | 31.149 | 31.149 | 0.030933 | 0.0044189 | 0.0066166 | 31.1808 | 31.1875 | 5.7224e-05 | 60.1502 | 31.1492 | 0.0010332 | 0.0016713 | 0.44671 | 0.0017899 | 40.5179 | 0.2676 | 1.2202e-05 | 0.014697 | 0.016489 | 33.084 | 0.000973 | 34.7024 | 0.00032271 | 32.9977 | 31.1485 | 0.0036466 | 31.1497 | 0.010371
2053 Jul | 3.8852 | 121.393 | 0.28481 | 9.8119 | 37.4043 | 0.78093 | 0.0054413 | 37.3222 | 37.324 | 119.6802 | 0.001601 | 0.037322 | 37.3227 | 37.3227 | 0.032044 | 0.0052366 | 0.0075074 | 37.3595 | 37.3318 | 6.0792e-05 | 71.1271 | 37.3226 | 0.0011085 | 0.0016472 | 0.35846 | 0.0019735 | 49.3737 | 0.3191 | 1.2547e-05 | 0.017332 | 0.019538 | 38.7711 | 0.0011073 | 41.1105 | 0.00038306 | 39.0963 | 37.3222 | 0.0045332 | 37.3232 | 0.010889
2053 Aug | 5.766 | 108.4894 | 0.18855 | 6.4112 | 23.7814 | 0.51124 | 0.0040447 | 23.6922 | 23.6936 | 98.7604 | 0.0011989 | 0.023692 | 23.6927 | 23.6927 | 0.022225 | 0.0034302 | 0.0055951 | 23.7293 | 23.702 | 4.954e-05 | 59.2196 | 23.6927 | 0.00076587 | 0.0012492 | 0.31118 | 0.0013046 | 36.1363 | 0.20739 | 1.1684e-05 | 0.011 | 0.012771 | 25.3556 | 0.00076529 | 27.6688 | 0.00024689 | 25.4828 | 23.6922 | 0.0031806 | 23.6933 | 0.0074592
2053 Sep | 3.6664 | 105.1721 | 0.17829 | 6.1826 | 22.8574 | 0.50978 | 0.0037103 | 22.7758 | 22.7772 | 92.8143 | 0.0011719 | 0.022776 | 22.7763 | 22.7763 | 0.021204 | 0.0032827 | 0.0049069 | 22.8096 | 22.7966 | 4.8874e-05 | 58.8954 | 22.7764 | 0.00073949 | 0.0013011 | 0.22964 | 0.0012198 | 35.159 | 0.20718 | 1.1616e-05 | 0.010641 | 0.012316 | 24.5745 | 0.00075685 | 26.6585 | 0.00023764 | 24.6023 | 22.7759 | 0.0029992 | 22.7772 | 0.0074499
2053 Oct | 3.761 | 104.5505 | 0.11869 | 4.3285 | 14.9426 | 0.41348 | 0.00375 | 14.8502 | 14.8517 | 87.0134 | 0.00093808 | 0.01485 | 14.8506 | 14.8506 | 0.013798 | 0.0022273 | 0.0032187 | 14.8862 | 14.8784 | 3.5769e-05 | 53.2378 | 14.8505 | 0.00052898 | 0.0010192 | 0.18299 | 0.00084288 | 28.5287 | 0.14027 | 1.1096e-05 | 0.0070295 | 0.0082729 | 16.1776 | 0.00053155 | 18.6446 | 0.00015863 | 16.6253 | 14.8502 | 0.0027213 | 14.8513 | 0.0061743
2053 Nov | 3.5434 | 108.7111 | 0.062093 | 2.3999 | 7.7178 | 0.29841 | 0.0019061 | 7.6147 | 7.6161 | 83.0241 | 0.00072463 | 0.0076147 | 7.6152 | 7.6152 | 0.0085612 | 0.0012842 | 0.0019881 | 7.6509 | 7.6528 | 2.6139e-05 | 49.7629 | 7.6153 | 0.00038154 | 0.00096232 | 0.12487 | 0.00052178 | 24.0028 | 0.091789 | 1.0578e-05 | 0.0038871 | 0.0048175 | 9.2864 | 0.00037623 | 11.5735 | 8.761e-05 | 9.5379 | 7.6147 | 0.0021572 | 7.6158 | 0.0071583
2053 Dec | 3.8793 | 116.1545 | 0.067833 | 2.5908 | 8.489 | 0.32258 | 0.0019972 | 8.3798 | 8.3814 | 89.1648 | 0.0007472 | 0.0083798 | 8.3803 | 8.3803 | 0.0097931 | 0.001346 | 0.0020154 | 8.4217 | 8.3897 | 3.639e-05 | 51.0497 | 8.3801 | 0.00038998 | 0.00083879 | 0.16235 | 0.00051938 | 26.2083 | 0.1138 | 1.0664e-05 | 0.0039913 | 0.0052932 | 9.4841 | 0.00038507 | 12.4799 | 9.4103e-05 | 10.341 | 8.3798 | 0.0025778 | 8.3809 | 0.0075383
2054 Jan | 6.2773 | 123.4763 | 0.070819 | 2.6897 | 8.8835 | 0.32152 | 0.0020444 | 8.7765 | 8.7786 | 93.3167 | 0.00075891 | 0.0087765 | 8.777 | 8.777 | 0.012003 | 0.0014801 | 0.003281 | 8.8236 | 8.7864 | 3.4027e-05 | 54.7857 | 8.7771 | 0.00049211 | 0.0010804 | 0.34187 | 0.00065455 | 28.5221 | 0.11735 | 1.0732e-05 | 0.0043014 | 0.0057477 | 10.4579 | 0.00042665 | 13.1081 | 9.8264e-05 | 11.0806 | 8.7765 | 0.0029601 | 8.7777 | 0.0067783
2054 Feb | 5.0502 | 120.7998 | 0.10191 | 3.3019 | 11.3432 | 0.38302 | 0.0023364 | 11.23 | 11.2326 | 90.3822 | 0.00083128 | 0.01123 | 11.2305 | 11.2305 | 0.016791 | 0.00179 | 0.0024732 | 11.2786 | 11.2399 | 3.2923e-05 | 55.3292 | 11.2303 | 0.00051581 | 0.0015654 | 0.23582 | 0.00078503 | 31.2573 | 0.12708 | 1.0978e-05 | 0.0054575 | 0.00689 | 12.7559 | 0.00045997 | 15.5802 | 0.00012315 | 13.4706 | 11.23 | 0.0038061 | 11.2313 | 0.0067642
2054 Mar | 5.6154 | 123.8172 | 0.10158 | 3.3878 | 11.69 | 0.3848 | 0.0024451 | 11.5742 | 11.5771 | 92.1575 | 0.00084144 | 0.011574 | 11.5747 | 11.5747 | 0.019882 | 0.0018555 | 0.0027277 | 11.6229 | 11.5841 | 3.4032e-05 | 55.1631 | 11.5747 | 0.00049429 | 0.0011318 | 0.24939 | 0.00081423 | 31.6005 | 0.13427 | 1.1064e-05 | 0.0057134 | 0.0070228 | 13.2777 | 0.00047448 | 15.8036 | 0.00012698 | 13.8517 | 11.5742 | 0.0043089 | 11.5757 | 0.0058256
2054 Apr | 5.0942 | 162.0633 | 0.41812 | 14.2422 | 55.1911 | 1.2163 | 0.0075544 | 55.0791 | 55.0811 | 177.5523 | 0.0021248 | 0.055079 | 55.0796 | 55.0796 | 0.030636 | 0.0074802 | 0.0056632 | 55.1227 | 55.0886 | 8.7777e-05 | 99.5691 | 55.0795 | 0.0016613 | 0.0020347 | 0.5044 | 0.002896 | 74.6324 | 0.47712 | 1.3978e-05 | 0.025134 | 0.028967 | 56.6356 | 0.0015553 | 59.3289 | 0.00056085 | 57.2657 | 55.0791 | 0.0072011 | 55.0803 | 0.016752
2054 May | 23.7777 | 79.3671 | 0.31571 | 11.7124 | 41.4846 | 0.84471 | 0.0076582 | 41.4045 | 41.4062 | 96.4779 | 0.0017214 | 0.041404 | 41.4049 | 41.4049 | 0.15042 | 0.0057147 | 0.0063976 | 41.4369 | 41.4141 | 0.00010654 | 56.2299 | 41.4054 | 0.0018211 | 0.0036006 | 0.50955 | 0.002802 | 47.0521 | 0.41009 | 1.3815e-05 | 0.018846 | 0.023844 | 42.8259 | 0.0011844 | 44.0631 | 0.00043095 | 42.7343 | 41.4045 | 0.0044338 | 41.4058 | 0.016836
2054 Jun | 7.4294 | 98.3249 | 0.23875 | 8.251 | 31.1325 | 0.67884 | 0.0046969 | 31.0662 | 31.0679 | 98.7854 | 0.0014165 | 0.031066 | 31.0667 | 31.0667 | 0.030902 | 0.0044083 | 0.0066139 | 31.0985 | 31.1053 | 5.7122e-05 | 60.0695 | 31.067 | 0.0010311 | 0.0016692 | 0.44619 | 0.0017858 | 40.4362 | 0.26697 | 1.2196e-05 | 0.01466 | 0.016448 | 33.0019 | 0.00097097 | 34.6205 | 0.00032189 | 32.9155 | 31.0662 | 0.0036393 | 31.0674 | 0.010352
2054 Jul | 3.885 | 121.3815 | 0.28473 | 9.809 | 37.3926 | 0.78071 | 0.00544 | 37.3105 | 37.3123 | 119.6602 | 0.0016007 | 0.037311 | 37.311 | 37.311 | 0.032042 | 0.0052351 | 0.0075058 | 37.3478 | 37.3201 | 6.0778e-05 | 71.1162 | 37.3109 | 0.0011082 | 0.0016469 | 0.35839 | 0.0019729 | 49.3621 | 0.31901 | 1.2546e-05 | 0.017327 | 0.019532 | 38.7594 | 0.001107 | 41.0988 | 0.00038295 | 39.0847 | 37.3105 | 0.0045321 | 37.3116 | 0.010886
2054 Aug | 5.766 | 108.489 | 0.18854 | 6.4108 | 23.7799 | 0.51121 | 0.0040445 | 23.6907 | 23.6921 | 98.7571 | 0.0011989 | 0.023691 | 23.6912 | 23.6912 | 0.022225 | 0.00343 | 0.0055955 | 23.7278 | 23.7005 | 4.9539e-05 | 59.2181 | 23.6912 | 0.00076583 | 0.0012491 | 0.31117 | 0.0013045 | 36.1349 | 0.20738 | 1.1684e-05 | 0.011 | 0.012771 | 25.3541 | 0.00076526 | 27.6674 | 0.00024687 | 25.4813 | 23.6907 | 0.0031806 | 23.6918 | 0.0074588
2054 Sep | 3.6665 | 105.1811 | 0.17836 | 6.185 | 22.8671 | 0.50997 | 0.0037115 | 22.7856 | 22.7869 | 92.8318 | 0.0011722 | 0.022786 | 22.7861 | 22.7861 | 0.021208 | 0.003284 | 0.0049074 | 22.8194 | 22.8064 | 4.8886e-05 | 58.9048 | 22.7861 | 0.00073974 | 0.0013014 | 0.22971 | 0.0012203 | 35.1686 | 0.20726 | 1.1617e-05 | 0.010646 | 0.012321 | 24.5842 | 0.00075709 | 26.6682 | 0.00023774 | 24.612 | 22.7856 | 0.0030001 | 22.7869 | 0.0074521
2054 Oct | 3.761 | 104.5531 | 0.11871 | 4.3292 | 14.9454 | 0.41353 | 0.0037503 | 14.8529 | 14.8544 | 87.0183 | 0.00093816 | 0.014853 | 14.8534 | 14.8534 | 0.013799 | 0.0022276 | 0.0032189 | 14.8889 | 14.8812 | 3.5772e-05 | 53.2405 | 14.8533 | 0.00052906 | 0.0010193 | 0.18301 | 0.00084302 | 28.5314 | 0.14029 | 1.1096e-05 | 0.0070307 | 0.0082743 | 16.1803 | 0.00053162 | 18.6473 | 0.00015866 | 16.628 | 14.8529 | 0.0027216 | 14.854 | 0.006175
2054 Nov | 3.5434 | 108.7112 | 0.062093 | 2.3999 | 7.7178 | 0.29841 | 0.0019062 | 7.6148 | 7.6162 | 83.0241 | 0.00072464 | 0.0076148 | 7.6153 | 7.6153 | 0.0085613 | 0.0012842 | 0.0019881 | 7.6509 | 7.6529 | 2.6139e-05 | 49.7629 | 7.6153 | 0.00038155 | 0.00096232 | 0.12487 | 0.00052179 | 24.0028 | 0.09179 | 1.0578e-05 | 0.0038872 | 0.0048175 | 9.2865 | 0.00037623 | 11.5735 | 8.7611e-05 | 9.538 | 7.6148 | 0.0021573 | 7.6158 | 0.0071583
2054 Dec | 3.8794 | 116.1546 | 0.067833 | 2.5908 | 8.4891 | 0.32258 | 0.0019972 | 8.3799 | 8.3815 | 89.1649 | 0.00074721 | 0.0083799 | 8.3804 | 8.3804 | 0.0097932 | 0.001346 | 0.0020154 | 8.4217 | 8.3898 | 3.639e-05 | 51.0498 | 8.3802 | 0.00038998 | 0.0008388 | 0.16235 | 0.00051938 | 26.2084 | 0.1138 | 1.0664e-05 | 0.0039914 | 0.0052932 | 9.4842 | 0.00038508 | 12.4799 | 9.4104e-05 | 10.341 | 8.3799 | 0.0025778 | 8.381 | 0.0075383
2055 Jan | 6.2773 | 123.4763 | 0.07082 | 2.6898 | 8.8835 | 0.32152 | 0.0020444 | 8.7766 | 8.7787 | 93.3168 | 0.00075891 | 0.0087766 | 8.7771 | 8.7771 | 0.012003 | 0.0014801 | 0.003281 | 8.8237 | 8.7865 | 3.4028e-05 | 54.7858 | 8.7771 | 0.00049211 | 0.0010804 | 0.34187 | 0.00065455 | 28.5222 | 0.11735 | 1.0732e-05 | 0.0043014 | 0.0057477 | 10.458 | 0.00042666 | 13.1082 | 9.8265e-05 | 11.0807 | 8.7766 | 0.0029601 | 8.7778 | 0.0067783
2055 Feb | 5.0502 | 120.7998 | 0.10191 | 3.3019 | 11.3433 | 0.38302 | 0.0023364 | 11.2301 | 11.2328 | 90.3823 | 0.00083129 | 0.01123 | 11.2306 | 11.2306 | 0.016791 | 0.00179 | 0.0024733 | 11.2787 | 11.24 | 3.2923e-05 | 55.3293 | 11.2304 | 0.00051581 | 0.0015654 | 0.23582 | 0.00078504 | 31.2574 | 0.12708 | 1.0978e-05 | 0.0054576 | 0.00689 | 12.756 | 0.00045997 | 15.5803 | 0.00012315 | 13.4707 | 11.2301 | 0.0038062 | 11.2314 | 0.0067642
2055 Mar | 5.6154 | 123.8173 | 0.10158 | 3.3878 | 11.6901 | 0.3848 | 0.0024452 | 11.5743 | 11.5772 | 92.1577 | 0.00084144 | 0.011574 | 11.5748 | 11.5748 | 0.019882 | 0.0018555 | 0.0027277 | 11.623 | 11.5842 | 3.4032e-05 | 55.1632 | 11.5748 | 0.00049429 | 0.0011318 | 0.24939 | 0.00081423 | 31.6006 | 0.13427 | 1.1064e-05 | 0.0057134 | 0.0070228 | 13.2778 | 0.00047448 | 15.8037 | 0.00012698 | 13.8518 | 11.5743 | 0.0043089 | 11.5758 | 0.0058256
2055 Apr | 5.0943 | 162.0678 | 0.41816 | 14.2435 | 55.1961 | 1.2164 | 0.007555 | 55.0842 | 55.0862 | 177.5613 | 0.002125 | 0.055084 | 55.0847 | 55.0847 | 0.030638 | 0.0074809 | 0.0056635 | 55.1277 | 55.0936 | 8.7783e-05 | 99.5739 | 55.0845 | 0.0016614 | 0.0020348 | 0.50443 | 0.0028962 | 74.6374 | 0.47716 | 1.3978e-05 | 0.025136 | 0.028969 | 56.6406 | 0.0015555 | 59.3339 | 0.0005609 | 57.2708 | 55.0842 | 0.0072016 | 55.0853 | 0.016754
2055 May | 23.7777 | 79.3687 | 0.31572 | 11.7128 | 41.4862 | 0.84474 | 0.0076584 | 41.4061 | 41.4079 | 96.4809 | 0.0017215 | 0.041406 | 41.4066 | 41.4066 | 0.15042 | 0.0057149 | 0.0063977 | 41.4386 | 41.4157 | 0.00010655 | 56.2315 | 41.4071 | 0.0018211 | 0.0036006 | 0.50956 | 0.0028021 | 47.0537 | 0.41011 | 1.3815e-05 | 0.018846 | 0.023845 | 42.8276 | 0.0011845 | 44.0648 | 0.00043097 | 42.7359 | 41.4061 | 0.0044339 | 41.4074 | 0.016836
2055 Jun | 7.4304 | 98.4307 | 0.2396 | 8.2793 | 31.2457 | 0.68104 | 0.0047103 | 31.1794 | 31.1811 | 98.9904 | 0.0014198 | 0.031179 | 31.1798 | 31.1798 | 0.030945 | 0.0044229 | 0.006619 | 31.2117 | 31.2184 | 5.7262e-05 | 60.1795 | 31.1801 | 0.001034 | 0.0016721 | 0.44689 | 0.0017914 | 40.5483 | 0.26784 | 1.2204e-05 | 0.014711 | 0.016504 | 33.1149 | 0.00097377 | 34.7332 | 0.00032302 | 33.0285 | 31.1794 | 0.0036494 | 31.1806 | 0.010378
2055 Jul | 3.8851 | 121.3846 | 0.28475 | 9.8098 | 37.3961 | 0.78077 | 0.0054404 | 37.314 | 37.3158 | 119.6664 | 0.0016008 | 0.037314 | 37.3145 | 37.3145 | 0.032043 | 0.0052355 | 0.0075059 | 37.3513 | 37.3236 | 6.0782e-05 | 71.1196 | 37.3144 | 0.0011083 | 0.001647 | 0.35841 | 0.0019731 | 49.3655 | 0.31904 | 1.2546e-05 | 0.017328 | 0.019534 | 38.7629 | 0.0011071 | 41.1023 | 0.00038298 | 39.0881 | 37.314 | 0.0045324 | 37.315 | 0.010887
2055 Aug | 5.766 | 108.4902 | 0.18855 | 6.4112 | 23.7813 | 0.51123 | 0.0040446 | 23.6921 | 23.6935 | 98.7595 | 0.0011989 | 0.023692 | 23.6926 | 23.6926 | 0.022225 | 0.0034302 | 0.0055955 | 23.7292 | 23.7019 | 4.954e-05 | 59.2194 | 23.6926 | 0.00076586 | 0.0012492 | 0.31118 | 0.0013046 | 36.1362 | 0.20739 | 1.1684e-05 | 0.011 | 0.012771 | 25.3555 | 0.00076529 | 27.6687 | 0.00024689 | 25.4827 | 23.6921 | 0.0031807 | 23.6931 | 0.0074591
2055 Sep | 3.6664 | 105.1725 | 0.17829 | 6.1827 | 22.8577 | 0.50979 | 0.0037104 | 22.7762 | 22.7775 | 92.8148 | 0.0011719 | 0.022776 | 22.7766 | 22.7766 | 0.021204 | 0.0032827 | 0.0049069 | 22.8099 | 22.797 | 4.8874e-05 | 58.8957 | 22.7767 | 0.00073949 | 0.0013012 | 0.22965 | 0.0012198 | 35.1593 | 0.20718 | 1.1616e-05 | 0.010641 | 0.012316 | 24.5748 | 0.00075686 | 26.6588 | 0.00023764 | 24.6026 | 22.7762 | 0.0029993 | 22.7775 | 0.0074499
2055 Oct | 3.761 | 104.5506 | 0.11869 | 4.3286 | 14.9427 | 0.41348 | 0.00375 | 14.8502 | 14.8517 | 87.0135 | 0.00093808 | 0.01485 | 14.8507 | 14.8507 | 0.013798 | 0.0022273 | 0.0032187 | 14.8862 | 14.8785 | 3.5769e-05 | 53.2379 | 14.8506 | 0.00052899 | 0.0010192 | 0.18299 | 0.00084288 | 28.5287 | 0.14027 | 1.1096e-05 | 0.0070295 | 0.0082729 | 16.1776 | 0.00053155 | 18.6446 | 0.00015864 | 16.6253 | 14.8502 | 0.0027214 | 14.8513 | 0.0061744
2055 Nov | 3.5434 | 108.7112 | 0.062093 | 2.3999 | 7.7178 | 0.29841 | 0.0019062 | 7.6148 | 7.6162 | 83.0241 | 0.00072464 | 0.0076148 | 7.6153 | 7.6153 | 0.0085614 | 0.0012842 | 0.0019881 | 7.6509 | 7.6529 | 2.6139e-05 | 49.7629 | 7.6153 | 0.00038155 | 0.00096232 | 0.12487 | 0.00052179 | 24.0028 | 0.09179 | 1.0578e-05 | 0.0038872 | 0.0048175 | 9.2865 | 0.00037623 | 11.5735 | 8.7611e-05 | 9.538 | 7.6148 | 0.0021573 | 7.6158 | 0.0071583
2055 Dec | 3.8794 | 116.1546 | 0.067833 | 2.5908 | 8.4891 | 0.32258 | 0.0019972 | 8.3799 | 8.3815 | 89.1649 | 0.00074721 | 0.0083799 | 8.3804 | 8.3804 | 0.0097932 | 0.001346 | 0.0020154 | 8.4217 | 8.3898 | 3.639e-05 | 51.0498 | 8.3802 | 0.00038998 | 0.0008388 | 0.16235 | 0.00051938 | 26.2084 | 0.1138 | 1.0664e-05 | 0.0039914 | 0.0052932 | 9.4842 | 0.00038508 | 12.4799 | 9.4104e-05 | 10.341 | 8.3799 | 0.0025778 | 8.381 | 0.0075383
2056 Jan | 6.2773 | 123.4764 | 0.07082 | 2.6898 | 8.8835 | 0.32152 | 0.0020444 | 8.7766 | 8.7787 | 93.3168 | 0.00075891 | 0.0087766 | 8.7771 | 8.7771 | 0.012003 | 0.0014801 | 0.003281 | 8.8237 | 8.7865 | 3.4028e-05 | 54.7858 | 8.7771 | 0.00049211 | 0.0010804 | 0.34187 | 0.00065455 | 28.5222 | 0.11735 | 1.0732e-05 | 0.0043014 | 0.0057477 | 10.458 | 0.00042666 | 13.1082 | 9.8265e-05 | 11.0807 | 8.7766 | 0.0029601 | 8.7778 | 0.0067783
2056 Feb | 5.0625 | 120.7636 | 0.10169 | 3.2952 | 11.3166 | 0.38261 | 0.0023332 | 11.2033 | 11.206 | 90.255 | 0.0008305 | 0.011203 | 11.2038 | 11.2038 | 0.016844 | 0.001787 | 0.0024715 | 11.2519 | 11.2132 | 3.29e-05 | 55.2838 | 11.2036 | 0.00051511 | 0.0015659 | 0.23599 | 0.00078444 | 31.23 | 0.12681 | 1.0977e-05 | 0.0054472 | 0.0068759 | 12.7298 | 0.00045929 | 15.5525 | 0.00012288 | 13.4444 | 11.2033 | 0.0038134 | 11.2046 | 0.0067561
2056 Mar | 5.6444 | 123.8184 | 0.10159 | 3.39 | 11.6992 | 0.38526 | 0.0024459 | 11.5833 | 11.5862 | 91.9983 | 0.00084171 | 0.011583 | 11.5838 | 11.5838 | 0.020035 | 0.0018578 | 0.0027274 | 11.6321 | 11.5932 | 3.4071e-05 | 55.1209 | 11.5838 | 0.00049468 | 0.0011366 | 0.25033 | 0.00081652 | 31.6055 | 0.13418 | 1.1067e-05 | 0.0057213 | 0.007026 | 13.2874 | 0.00047471 | 15.8103 | 0.00012709 | 13.8617 | 11.5833 | 0.0043321 | 11.5847 | 0.0058272
2056 Apr | 5.0968 | 162.1128 | 0.41852 | 14.2557 | 55.2449 | 1.2174 | 0.0075608 | 55.133 | 55.135 | 177.6396 | 0.0021264 | 0.055133 | 55.1334 | 55.1334 | 0.030666 | 0.0074873 | 0.005665 | 55.1765 | 55.1424 | 8.7845e-05 | 99.6178 | 55.1333 | 0.0016627 | 0.0020364 | 0.50479 | 0.0028988 | 74.6852 | 0.47752 | 1.3982e-05 | 0.025158 | 0.028993 | 56.6894 | 0.0015567 | 59.3823 | 0.00056139 | 57.3195 | 55.133 | 0.0072072 | 55.1341 | 0.016764
2056 May | 23.7774 | 79.4063 | 0.31601 | 11.7222 | 41.5241 | 0.84548 | 0.0076628 | 41.444 | 41.4457 | 96.5506 | 0.0017226 | 0.041444 | 41.4445 | 41.4445 | 0.15043 | 0.0057198 | 0.0063992 | 41.4765 | 41.4536 | 0.00010659 | 56.2692 | 41.4449 | 0.0018221 | 0.0036015 | 0.50979 | 0.0028039 | 47.0917 | 0.41039 | 1.3818e-05 | 0.018863 | 0.023864 | 42.8654 | 0.0011854 | 44.1025 | 0.00043134 | 42.7737 | 41.444 | 0.0044374 | 41.4453 | 0.016844
2056 Jun | 7.4351 | 98.4017 | 0.2394 | 8.2729 | 31.2201 | 0.68054 | 0.0047073 | 31.1537 | 31.1555 | 98.9359 | 0.001419 | 0.031154 | 31.1542 | 31.1542 | 0.030938 | 0.0044198 | 0.0066243 | 31.1861 | 31.1928 | 5.7232e-05 | 60.1508 | 31.1545 | 0.0010334 | 0.0016716 | 0.44691 | 0.0017903 | 40.5221 | 0.26764 | 1.2202e-05 | 0.0147 | 0.016492 | 33.0893 | 0.00097316 | 34.7084 | 0.00032276 | 33.0029 | 31.1537 | 0.0036474 | 31.1549 | 0.010372
2056 Jul | 3.8864 | 121.4864 | 0.28558 | 9.8373 | 37.5061 | 0.78292 | 0.0054535 | 37.424 | 37.4258 | 119.8644 | 0.001604 | 0.037424 | 37.4245 | 37.4245 | 0.032096 | 0.0052498 | 0.0075096 | 37.4613 | 37.4337 | 6.0919e-05 | 71.2265 | 37.4244 | 0.0011112 | 0.0016497 | 0.35911 | 0.0019786 | 49.4743 | 0.31989 | 1.2554e-05 | 0.017378 | 0.019589 | 38.8728 | 0.0011098 | 41.2118 | 0.00038408 | 39.198 | 37.4241 | 0.0045423 | 37.4251 | 0.010912
2056 Aug | 5.766 | 108.513 | 0.18872 | 6.4166 | 23.8028 | 0.51165 | 0.0040472 | 23.7136 | 23.715 | 98.797 | 0.0011996 | 0.023714 | 23.7141 | 23.7141 | 0.022235 | 0.003433 | 0.0055973 | 23.7507 | 23.7234 | 4.9567e-05 | 59.2403 | 23.7141 | 0.00076641 | 0.0012497 | 0.31131 | 0.0013056 | 36.1578 | 0.20755 | 1.1686e-05 | 0.01101 | 0.012782 | 25.3769 | 0.00076584 | 27.6902 | 0.0002471 | 25.5042 | 23.7137 | 0.0031829 | 23.7147 | 0.0074641
2056 Sep | 3.6664 | 105.1845 | 0.17839 | 6.186 | 22.871 | 0.51005 | 0.003712 | 22.7895 | 22.7908 | 92.8394 | 0.0011723 | 0.02279 | 22.79 | 22.79 | 0.021209 | 0.0032845 | 0.0049071 | 22.8233 | 22.8103 | 4.889e-05 | 58.9088 | 22.7901 | 0.00073984 | 0.0013015 | 0.22973 | 0.0012205 | 35.1724 | 0.20729 | 1.1617e-05 | 0.010647 | 0.012323 | 24.5881 | 0.00075718 | 26.6721 | 0.00023778 | 24.616 | 22.7895 | 0.0030004 | 22.7908 | 0.007453
2056 Oct | 3.761 | 104.5517 | 0.1187 | 4.3289 | 14.9441 | 0.41351 | 0.0037502 | 14.8516 | 14.8531 | 87.0163 | 0.00093812 | 0.014852 | 14.8521 | 14.8521 | 0.013798 | 0.0022274 | 0.0032185 | 14.8876 | 14.8799 | 3.577e-05 | 53.2393 | 14.852 | 0.00052902 | 0.0010192 | 0.183 | 0.00084295 | 28.5301 | 0.14028 | 1.1096e-05 | 0.0070301 | 0.0082736 | 16.1791 | 0.00053158 | 18.646 | 0.00015865 | 16.6267 | 14.8516 | 0.0027214 | 14.8527 | 0.0061747
2056 Nov | 3.5433 | 108.7094 | 0.062079 | 2.3994 | 7.7159 | 0.29838 | 0.0019059 | 7.6128 | 7.6143 | 83.0213 | 0.00072458 | 0.0076128 | 7.6133 | 7.6133 | 0.0085601 | 0.0012839 | 0.0019877 | 7.649 | 7.651 | 2.6137e-05 | 49.7613 | 7.6134 | 0.00038149 | 0.00096226 | 0.12485 | 0.00052168 | 24.001 | 0.091775 | 1.0578e-05 | 0.0038863 | 0.0048166 | 9.2846 | 0.00037618 | 11.5716 | 8.7591e-05 | 9.536 | 7.6128 | 0.002157 | 7.6139 | 0.0071579
2056 Dec | 3.8793 | 116.1524 | 0.067814 | 2.5901 | 8.4864 | 0.32253 | 0.0019969 | 8.3772 | 8.3789 | 89.1608 | 0.00074713 | 0.0083772 | 8.3777 | 8.3777 | 0.009792 | 0.0013456 | 0.002015 | 8.4191 | 8.3872 | 3.6387e-05 | 51.0474 | 8.3775 | 0.00038991 | 0.00083872 | 0.16234 | 0.00051925 | 26.2059 | 0.11378 | 1.0664e-05 | 0.0039902 | 0.0052919 | 9.4816 | 0.000385 | 12.4773 | 9.4078e-05 | 10.3384 | 8.3772 | 0.0025776 | 8.3784 | 0.0075378
2057 Jan | 6.2774 | 123.4734 | 0.070795 | 2.6889 | 8.8803 | 0.32146 | 0.002044 | 8.7733 | 8.7754 | 93.311 | 0.00075881 | 0.0087733 | 8.7738 | 8.7738 | 0.012002 | 0.0014797 | 0.0032806 | 8.8204 | 8.7832 | 3.4024e-05 | 54.7827 | 8.7739 | 0.00049203 | 0.0010803 | 0.34187 | 0.0006544 | 28.5191 | 0.11733 | 1.0731e-05 | 0.0042999 | 0.0057461 | 10.4547 | 0.00042657 | 13.1049 | 9.8232e-05 | 11.0774 | 8.7733 | 0.0029598 | 8.7745 | 0.0067777
2057 Feb | 5.0503 | 120.7989 | 0.10188 | 3.3009 | 11.3394 | 0.38295 | 0.0023359 | 11.2262 | 11.2288 | 90.3771 | 0.00083117 | 0.011226 | 11.2267 | 11.2267 | 0.01679 | 0.0017895 | 0.0024728 | 11.2748 | 11.2361 | 3.2919e-05 | 55.3253 | 11.2265 | 0.00051571 | 0.0015653 | 0.23581 | 0.00078485 | 31.2536 | 0.12705 | 1.0977e-05 | 0.0054558 | 0.0068881 | 12.7521 | 0.00045987 | 15.5764 | 0.00012311 | 13.4668 | 11.2262 | 0.0038059 | 11.2275 | 0.0067633
2057 Mar | 5.6157 | 123.8149 | 0.10155 | 3.3867 | 11.6858 | 0.38472 | 0.0024446 | 11.57 | 11.5729 | 92.1499 | 0.00084131 | 0.01157 | 11.5705 | 11.5705 | 0.019881 | 0.001855 | 0.0027273 | 11.6187 | 11.5799 | 3.4027e-05 | 55.1586 | 11.5704 | 0.00049418 | 0.0011318 | 0.24937 | 0.00081403 | 31.5964 | 0.13424 | 1.1063e-05 | 0.0057115 | 0.0070206 | 13.2735 | 0.00047437 | 15.7993 | 0.00012694 | 13.8475 | 11.57 | 0.0043087 | 11.5714 | 0.0058246
2057 Apr | 5.0943 | 162.067 | 0.41815 | 14.2433 | 55.1952 | 1.2164 | 0.0075549 | 55.0833 | 55.0853 | 177.5597 | 0.002125 | 0.055083 | 55.0837 | 55.0837 | 0.030637 | 0.0074808 | 0.0056634 | 55.1268 | 55.0927 | 8.7782e-05 | 99.573 | 55.0836 | 0.0016614 | 0.0020348 | 0.50443 | 0.0028962 | 74.6365 | 0.47715 | 1.3978e-05 | 0.025136 | 0.028969 | 56.6397 | 0.0015554 | 59.333 | 0.00056089 | 57.2698 | 55.0833 | 0.0072015 | 55.0844 | 0.016753
2057 May | 23.7777 | 79.3678 | 0.31572 | 11.7127 | 41.4856 | 0.84473 | 0.0076583 | 41.4055 | 41.4073 | 96.4797 | 0.0017215 | 0.041406 | 41.406 | 41.406 | 0.15042 | 0.0057148 | 0.0063976 | 41.438 | 41.4151 | 0.00010655 | 56.2309 | 41.4065 | 0.0018211 | 0.0036006 | 0.50956 | 0.002802 | 47.0531 | 0.4101 | 1.3815e-05 | 0.018846 | 0.023845 | 42.827 | 0.0011844 | 44.0642 | 0.00043096 | 42.7353 | 41.4055 | 0.0044338 | 41.4069 | 0.016836
2057 Jun | 7.4303 | 98.4029 | 0.23936 | 8.2715 | 31.2148 | 0.68044 | 0.0047067 | 31.1485 | 31.1502 | 98.9358 | 0.0014189 | 0.031148 | 31.149 | 31.149 | 0.030933 | 0.0044189 | 0.0066166 | 31.1808 | 31.1875 | 5.7224e-05 | 60.1502 | 31.1492 | 0.0010332 | 0.0016713 | 0.44671 | 0.0017899 | 40.5179 | 0.2676 | 1.2202e-05 | 0.014697 | 0.016489 | 33.084 | 0.000973 | 34.7024 | 0.00032271 | 32.9977 | 31.1485 | 0.0036466 | 31.1497 | 0.010371
2057 Jul | 3.8852 | 121.393 | 0.28481 | 9.8119 | 37.4043 | 0.78093 | 0.0054413 | 37.3222 | 37.324 | 119.6802 | 0.001601 | 0.037322 | 37.3227 | 37.3227 | 0.032044 | 0.0052366 | 0.0075074 | 37.3595 | 37.3318 | 6.0792e-05 | 71.1271 | 37.3226 | 0.0011085 | 0.0016472 | 0.35846 | 0.0019735 | 49.3737 | 0.3191 | 1.2547e-05 | 0.017332 | 0.019538 | 38.7711 | 0.0011073 | 41.1105 | 0.00038306 | 39.0963 | 37.3222 | 0.0045332 | 37.3232 | 0.010889
2057 Aug | 5.766 | 108.4894 | 0.18855 | 6.4112 | 23.7814 | 0.51124 | 0.0040447 | 23.6922 | 23.6936 | 98.7604 | 0.0011989 | 0.023692 | 23.6927 | 23.6927 | 0.022225 | 0.0034302 | 0.0055951 | 23.7293 | 23.702 | 4.954e-05 | 59.2196 | 23.6927 | 0.00076587 | 0.0012492 | 0.31118 | 0.0013046 | 36.1363 | 0.20739 | 1.1684e-05 | 0.011 | 0.012771 | 25.3556 | 0.00076529 | 27.6688 | 0.00024689 | 25.4828 | 23.6922 | 0.0031806 | 23.6933 | 0.0074592
2057 Sep | 3.6664 | 105.1721 | 0.17829 | 6.1826 | 22.8574 | 0.50978 | 0.0037103 | 22.7758 | 22.7772 | 92.8143 | 0.0011719 | 0.022776 | 22.7763 | 22.7763 | 0.021204 | 0.0032827 | 0.0049069 | 22.8096 | 22.7966 | 4.8874e-05 | 58.8954 | 22.7764 | 0.00073949 | 0.0013011 | 0.22964 | 0.0012198 | 35.159 | 0.20718 | 1.1616e-05 | 0.010641 | 0.012316 | 24.5745 | 0.00075685 | 26.6585 | 0.00023764 | 24.6023 | 22.7759 | 0.0029992 | 22.7772 | 0.0074499
2057 Oct | 3.761 | 104.5505 | 0.11869 | 4.3285 | 14.9426 | 0.41348 | 0.00375 | 14.8502 | 14.8517 | 87.0134 | 0.00093808 | 0.01485 | 14.8506 | 14.8506 | 0.013798 | 0.0022273 | 0.0032187 | 14.8862 | 14.8784 | 3.5769e-05 | 53.2378 | 14.8505 | 0.00052898 | 0.0010192 | 0.18299 | 0.00084288 | 28.5287 | 0.14027 | 1.1096e-05 | 0.0070295 | 0.0082729 | 16.1776 | 0.00053155 | 18.6446 | 0.00015863 | 16.6253 | 14.8502 | 0.0027213 | 14.8513 | 0.0061743
2057 Nov | 3.5434 | 108.7111 | 0.062093 | 2.3999 | 7.7178 | 0.29841 | 0.0019061 | 7.6147 | 7.6161 | 83.0241 | 0.00072463 | 0.0076147 | 7.6152 | 7.6152 | 0.0085612 | 0.0012842 | 0.0019881 | 7.6509 | 7.6528 | 2.6139e-05 | 49.7629 | 7.6153 | 0.00038154 | 0.00096232 | 0.12487 | 0.00052178 | 24.0028 | 0.091789 | 1.0578e-05 | 0.0038871 | 0.0048175 | 9.2864 | 0.00037623 | 11.5735 | 8.761e-05 | 9.5379 | 7.6147 | 0.0021572 | 7.6158 | 0.0071583
2057 Dec | 3.8793 | 116.1545 | 0.067833 | 2.5908 | 8.489 | 0.32258 | 0.0019972 | 8.3798 | 8.3814 | 89.1648 | 0.0007472 | 0.0083798 | 8.3803 | 8.3803 | 0.0097931 | 0.001346 | 0.0020154 | 8.4217 | 8.3897 | 3.639e-05 | 51.0497 | 8.3801 | 0.00038998 | 0.00083879 | 0.16235 | 0.00051938 | 26.2083 | 0.1138 | 1.0664e-05 | 0.0039913 | 0.0052932 | 9.4841 | 0.00038507 | 12.4799 | 9.4103e-05 | 10.341 | 8.3798 | 0.0025778 | 8.3809 | 0.0075383
2058 Jan | 6.2773 | 123.4763 | 0.070819 | 2.6897 | 8.8835 | 0.32152 | 0.0020444 | 8.7765 | 8.7786 | 93.3167 | 0.00075891 | 0.0087765 | 8.777 | 8.777 | 0.012003 | 0.0014801 | 0.003281 | 8.8236 | 8.7864 | 3.4027e-05 | 54.7857 | 8.7771 | 0.00049211 | 0.0010804 | 0.34187 | 0.00065455 | 28.5221 | 0.11735 | 1.0732e-05 | 0.0043014 | 0.0057477 | 10.4579 | 0.00042665 | 13.1081 | 9.8264e-05 | 11.0806 | 8.7765 | 0.0029601 | 8.7777 | 0.0067783
2058 Feb | 5.0502 | 120.7998 | 0.10191 | 3.3019 | 11.3432 | 0.38302 | 0.0023364 | 11.23 | 11.2326 | 90.3822 | 0.00083128 | 0.01123 | 11.2305 | 11.2305 | 0.016791 | 0.00179 | 0.0024732 | 11.2786 | 11.2399 | 3.2923e-05 | 55.3292 | 11.2303 | 0.00051581 | 0.0015654 | 0.23582 | 0.00078503 | 31.2573 | 0.12708 | 1.0978e-05 | 0.0054575 | 0.00689 | 12.7559 | 0.00045997 | 15.5802 | 0.00012315 | 13.4706 | 11.23 | 0.0038061 | 11.2313 | 0.0067642
2058 Mar | 5.6154 | 123.8172 | 0.10158 | 3.3878 | 11.69 | 0.3848 | 0.0024451 | 11.5742 | 11.5771 | 92.1575 | 0.00084144 | 0.011574 | 11.5747 | 11.5747 | 0.019882 | 0.0018555 | 0.0027277 | 11.6229 | 11.5841 | 3.4032e-05 | 55.1631 | 11.5747 | 0.00049429 | 0.0011318 | 0.24939 | 0.00081423 | 31.6005 | 0.13427 | 1.1064e-05 | 0.0057134 | 0.0070228 | 13.2777 | 0.00047448 | 15.8036 | 0.00012698 | 13.8517 | 11.5742 | 0.0043089 | 11.5757 | 0.0058256
2058 Apr | 5.0942 | 162.0633 | 0.41812 | 14.2422 | 55.1911 | 1.2163 | 0.0075544 | 55.0791 | 55.0811 | 177.5523 | 0.0021248 | 0.055079 | 55.0796 | 55.0796 | 0.030636 | 0.0074802 | 0.0056632 | 55.1227 | 55.0886 | 8.7777e-05 | 99.5691 | 55.0795 | 0.0016613 | 0.0020347 | 0.5044 | 0.002896 | 74.6324 | 0.47712 | 1.3978e-05 | 0.025134 | 0.028967 | 56.6356 | 0.0015553 | 59.3289 | 0.00056085 | 57.2657 | 55.0791 | 0.0072011 | 55.0803 | 0.016752
2058 May | 23.7777 | 79.3671 | 0.31571 | 11.7124 | 41.4846 | 0.84471 | 0.0076582 | 41.4045 | 41.4062 | 96.4779 | 0.0017214 | 0.041404 | 41.4049 | 41.4049 | 0.15042 | 0.0057147 | 0.0063976 | 41.4369 | 41.4141 | 0.00010654 | 56.2299 | 41.4054 | 0.0018211 | 0.0036006 | 0.50955 | 0.002802 | 47.0521 | 0.41009 | 1.3815e-05 | 0.018846 | 0.023844 | 42.8259 | 0.0011844 | 44.0631 | 0.00043095 | 42.7343 | 41.4045 | 0.0044338 | 41.4058 | 0.016836
2058 Jun | 7.4294 | 98.3249 | 0.23875 | 8.251 | 31.1325 | 0.67884 | 0.0046969 | 31.0662 | 31.0679 | 98.7854 | 0.0014165 | 0.031066 | 31.0667 | 31.0667 | 0.030902 | 0.0044083 | 0.0066139 | 31.0985 | 31.1053 | 5.7122e-05 | 60.0695 | 31.067 | 0.0010311 | 0.0016692 | 0.44619 | 0.0017858 | 40.4362 | 0.26697 | 1.2196e-05 | 0.01466 | 0.016448 | 33.0019 | 0.00097097 | 34.6205 | 0.00032189 | 32.9155 | 31.0662 | 0.0036393 | 31.0674 | 0.010352
2058 Jul | 3.885 | 121.3815 | 0.28473 | 9.809 | 37.3926 | 0.78071 | 0.00544 | 37.3105 | 37.3123 | 119.6602 | 0.0016007 | 0.037311 | 37.311 | 37.311 | 0.032042 | 0.0052351 | 0.0075058 | 37.3478 | 37.3201 | 6.0778e-05 | 71.1162 | 37.3109 | 0.0011082 | 0.0016469 | 0.35839 | 0.0019729 | 49.3621 | 0.31901 | 1.2546e-05 | 0.017327 | 0.019532 | 38.7594 | 0.001107 | 41.0988 | 0.00038295 | 39.0847 | 37.3105 | 0.0045321 | 37.3116 | 0.010886
2058 Aug | 5.766 | 108.489 | 0.18854 | 6.4108 | 23.7799 | 0.51121 | 0.0040445 | 23.6907 | 23.6921 | 98.7571 | 0.0011989 | 0.023691 | 23.6912 | 23.6912 | 0.022225 | 0.00343 | 0.0055955 | 23.7278 | 23.7005 | 4.9539e-05 | 59.2181 | 23.6912 | 0.00076583 | 0.0012491 | 0.31117 | 0.0013045 | 36.1349 | 0.20738 | 1.1684e-05 | 0.011 | 0.012771 | 25.3541 | 0.00076526 | 27.6674 | 0.00024687 | 25.4813 | 23.6907 | 0.0031806 | 23.6918 | 0.0074588
2058 Sep | 3.6665 | 105.1811 | 0.17836 | 6.185 | 22.8671 | 0.50997 | 0.0037115 | 22.7856 | 22.7869 | 92.8318 | 0.0011722 | 0.022786 | 22.7861 | 22.7861 | 0.021208 | 0.003284 | 0.0049074 | 22.8194 | 22.8064 | 4.8886e-05 | 58.9048 | 22.7861 | 0.00073974 | 0.0013014 | 0.22971 | 0.0012203 | 35.1686 | 0.20726 | 1.1617e-05 | 0.010646 | 0.012321 | 24.5842 | 0.00075709 | 26.6682 | 0.00023774 | 24.612 | 22.7856 | 0.0030001 | 22.7869 | 0.0074521
2058 Oct | 3.761 | 104.5531 | 0.11871 | 4.3292 | 14.9454 | 0.41353 | 0.0037503 | 14.8529 | 14.8544 | 87.0183 | 0.00093816 | 0.014853 | 14.8534 | 14.8534 | 0.013799 | 0.0022276 | 0.0032189 | 14.8889 | 14.8812 | 3.5772e-05 | 53.2405 | 14.8533 | 0.00052906 | 0.0010193 | 0.18301 | 0.00084302 | 28.5314 | 0.14029 | 1.1096e-05 | 0.0070307 | 0.0082743 | 16.1803 | 0.00053162 | 18.6473 | 0.00015866 | 16.628 | 14.8529 | 0.0027216 | 14.854 | 0.006175
2058 Nov | 3.5434 | 108.7112 | 0.062093 | 2.3999 | 7.7178 | 0.29841 | 0.0019062 | 7.6148 | 7.6162 | 83.0241 | 0.00072464 | 0.0076148 | 7.6153 | 7.6153 | 0.0085613 | 0.0012842 | 0.0019881 | 7.6509 | 7.6529 | 2.6139e-05 | 49.7629 | 7.6153 | 0.00038155 | 0.00096232 | 0.12487 | 0.00052179 | 24.0028 | 0.09179 | 1.0578e-05 | 0.0038872 | 0.0048175 | 9.2865 | 0.00037623 | 11.5735 | 8.7611e-05 | 9.538 | 7.6148 | 0.0021573 | 7.6158 | 0.0071583
2058 Dec | 3.8794 | 116.1546 | 0.067833 | 2.5908 | 8.4891 | 0.32258 | 0.0019972 | 8.3799 | 8.3815 | 89.1649 | 0.00074721 | 0.0083799 | 8.3804 | 8.3804 | 0.0097932 | 0.001346 | 0.0020154 | 8.4217 | 8.3898 | 3.639e-05 | 51.0498 | 8.3802 | 0.00038998 | 0.0008388 | 0.16235 | 0.00051938 | 26.2084 | 0.1138 | 1.0664e-05 | 0.0039914 | 0.0052932 | 9.4842 | 0.00038508 | 12.4799 | 9.4104e-05 | 10.341 | 8.3799 | 0.0025778 | 8.381 | 0.0075383
2059 Jan | 6.2773 | 123.4763 | 0.07082 | 2.6898 | 8.8835 | 0.32152 | 0.0020444 | 8.7766 | 8.7787 | 93.3168 | 0.00075891 | 0.0087766 | 8.7771 | 8.7771 | 0.012003 | 0.0014801 | 0.003281 | 8.8237 | 8.7865 | 3.4028e-05 | 54.7858 | 8.7771 | 0.00049211 | 0.0010804 | 0.34187 | 0.00065455 | 28.5222 | 0.11735 | 1.0732e-05 | 0.0043014 | 0.0057477 | 10.458 | 0.00042666 | 13.1082 | 9.8265e-05 | 11.0807 | 8.7766 | 0.0029601 | 8.7778 | 0.0067783
2059 Feb | 5.0502 | 120.7998 | 0.10191 | 3.3019 | 11.3433 | 0.38302 | 0.0023364 | 11.2301 | 11.2328 | 90.3823 | 0.00083129 | 0.01123 | 11.2306 | 11.2306 | 0.016791 | 0.00179 | 0.0024733 | 11.2787 | 11.24 | 3.2923e-05 | 55.3293 | 11.2304 | 0.00051581 | 0.0015654 | 0.23582 | 0.00078504 | 31.2574 | 0.12708 | 1.0978e-05 | 0.0054576 | 0.00689 | 12.756 | 0.00045997 | 15.5803 | 0.00012315 | 13.4707 | 11.2301 | 0.0038062 | 11.2314 | 0.0067642
2059 Mar | 5.6154 | 123.8173 | 0.10158 | 3.3878 | 11.6901 | 0.3848 | 0.0024452 | 11.5743 | 11.5772 | 92.1577 | 0.00084144 | 0.011574 | 11.5748 | 11.5748 | 0.019882 | 0.0018555 | 0.0027277 | 11.623 | 11.5842 | 3.4032e-05 | 55.1632 | 11.5748 | 0.00049429 | 0.0011318 | 0.24939 | 0.00081423 | 31.6006 | 0.13427 | 1.1064e-05 | 0.0057134 | 0.0070228 | 13.2778 | 0.00047448 | 15.8037 | 0.00012698 | 13.8518 | 11.5743 | 0.0043089 | 11.5758 | 0.0058256
2059 Apr | 5.0943 | 162.0678 | 0.41816 | 14.2435 | 55.1961 | 1.2164 | 0.007555 | 55.0842 | 55.0862 | 177.5613 | 0.002125 | 0.055084 | 55.0847 | 55.0847 | 0.030638 | 0.0074809 | 0.0056635 | 55.1277 | 55.0936 | 8.7783e-05 | 99.5739 | 55.0845 | 0.0016614 | 0.0020348 | 0.50443 | 0.0028962 | 74.6374 | 0.47716 | 1.3978e-05 | 0.025136 | 0.028969 | 56.6406 | 0.0015555 | 59.3339 | 0.0005609 | 57.2708 | 55.0842 | 0.0072016 | 55.0853 | 0.016754
2059 May | 23.7777 | 79.3687 | 0.31572 | 11.7128 | 41.4862 | 0.84474 | 0.0076584 | 41.4061 | 41.4079 | 96.4809 | 0.0017215 | 0.041406 | 41.4066 | 41.4066 | 0.15042 | 0.0057149 | 0.0063977 | 41.4386 | 41.4157 | 0.00010655 | 56.2315 | 41.4071 | 0.0018211 | 0.0036006 | 0.50956 | 0.0028021 | 47.0537 | 0.41011 | 1.3815e-05 | 0.018846 | 0.023845 | 42.8276 | 0.0011845 | 44.0648 | 0.00043097 | 42.7359 | 41.4061 | 0.0044339 | 41.4074 | 0.016836
2059 Jun | 7.4304 | 98.4307 | 0.2396 | 8.2793 | 31.2457 | 0.68104 | 0.0047103 | 31.1794 | 31.1811 | 98.9904 | 0.0014198 | 0.031179 | 31.1798 | 31.1798 | 0.030945 | 0.0044229 | 0.006619 | 31.2117 | 31.2184 | 5.7262e-05 | 60.1795 | 31.1801 | 0.001034 | 0.0016721 | 0.44689 | 0.0017914 | 40.5483 | 0.26784 | 1.2204e-05 | 0.014711 | 0.016504 | 33.1149 | 0.00097377 | 34.7332 | 0.00032302 | 33.0285 | 31.1794 | 0.0036494 | 31.1806 | 0.010378
2059 Jul | 3.8851 | 121.3846 | 0.28475 | 9.8098 | 37.3961 | 0.78077 | 0.0054404 | 37.314 | 37.3158 | 119.6664 | 0.0016008 | 0.037314 | 37.3145 | 37.3145 | 0.032043 | 0.0052355 | 0.0075059 | 37.3513 | 37.3236 | 6.0782e-05 | 71.1196 | 37.3144 | 0.0011083 | 0.001647 | 0.35841 | 0.0019731 | 49.3655 | 0.31904 | 1.2546e-05 | 0.017328 | 0.019534 | 38.7629 | 0.0011071 | 41.1023 | 0.00038298 | 39.0881 | 37.314 | 0.0045324 | 37.315 | 0.010887
2059 Aug | 5.766 | 108.4902 | 0.18855 | 6.4112 | 23.7813 | 0.51123 | 0.0040446 | 23.6921 | 23.6935 | 98.7595 | 0.0011989 | 0.023692 | 23.6926 | 23.6926 | 0.022225 | 0.0034302 | 0.0055955 | 23.7292 | 23.7019 | 4.954e-05 | 59.2194 | 23.6926 | 0.00076586 | 0.0012492 | 0.31118 | 0.0013046 | 36.1362 | 0.20739 | 1.1684e-05 | 0.011 | 0.012771 | 25.3555 | 0.00076529 | 27.6687 | 0.00024689 | 25.4827 | 23.6921 | 0.0031807 | 23.6931 | 0.0074591
2059 Sep | 3.6664 | 105.1725 | 0.17829 | 6.1827 | 22.8577 | 0.50979 | 0.0037104 | 22.7762 | 22.7775 | 92.8148 | 0.0011719 | 0.022776 | 22.7766 | 22.7766 | 0.021204 | 0.0032827 | 0.0049069 | 22.8099 | 22.797 | 4.8874e-05 | 58.8957 | 22.7767 | 0.00073949 | 0.0013012 | 0.22965 | 0.0012198 | 35.1593 | 0.20718 | 1.1616e-05 | 0.010641 | 0.012316 | 24.5748 | 0.00075686 | 26.6588 | 0.00023764 | 24.6026 | 22.7762 | 0.0029993 | 22.7775 | 0.0074499
2059 Oct | 3.761 | 104.5506 | 0.11869 | 4.3286 | 14.9427 | 0.41348 | 0.00375 | 14.8502 | 14.8517 | 87.0135 | 0.00093808 | 0.01485 | 14.8507 | 14.8507 | 0.013798 | 0.0022273 | 0.0032187 | 14.8862 | 14.8785 | 3.5769e-05 | 53.2379 | 14.8506 | 0.00052899 | 0.0010192 | 0.18299 | 0.00084288 | 28.5287 | 0.14027 | 1.1096e-05 | 0.0070295 | 0.0082729 | 16.1776 | 0.00053155 | 18.6446 | 0.00015864 | 16.6253 | 14.8502 | 0.0027214 | 14.8513 | 0.0061744
2059 Nov | 3.5434 | 108.7112 | 0.062093 | 2.3999 | 7.7178 | 0.29841 | 0.0019062 | 7.6148 | 7.6162 | 83.0241 | 0.00072464 | 0.0076148 | 7.6153 | 7.6153 | 0.0085614 | 0.0012842 | 0.0019881 | 7.6509 | 7.6529 | 2.6139e-05 | 49.7629 | 7.6153 | 0.00038155 | 0.00096232 | 0.12487 | 0.00052179 | 24.0028 | 0.09179 | 1.0578e-05 | 0.0038872 | 0.0048175 | 9.2865 | 0.00037623 | 11.5735 | 8.7611e-05 | 9.538 | 7.6148 | 0.0021573 | 7.6158 | 0.0071583
2059 Dec | 3.8794 | 116.1546 | 0.067833 | 2.5908 | 8.4891 | 0.32258 | 0.0019972 | 8.3799 | 8.3815 | 89.1649 | 0.00074721 | 0.0083799 | 8.3804 | 8.3804 | 0.0097932 | 0.001346 | 0.0020154 | 8.4217 | 8.3898 | 3.639e-05 | 51.0498 | 8.3802 | 0.00038998 | 0.0008388 | 0.16235 | 0.00051938 | 26.2084 | 0.1138 | 1.0664e-05 | 0.0039914 | 0.0052932 | 9.4842 | 0.00038508 | 12.4799 | 9.4104e-05 | 10.341 | 8.3799 | 0.0025778 | 8.381 | 0.0075383
2060 Jan | 6.2773 | 123.4764 | 0.07082 | 2.6898 | 8.8835 | 0.32152 | 0.0020444 | 8.7766 | 8.7787 | 93.3168 | 0.00075891 | 0.0087766 | 8.7771 | 8.7771 | 0.012003 | 0.0014801 | 0.003281 | 8.8237 | 8.7865 | 3.4028e-05 | 54.7858 | 8.7771 | 0.00049211 | 0.0010804 | 0.34187 | 0.00065455 | 28.5222 | 0.11735 | 1.0732e-05 | 0.0043014 | 0.0057477 | 10.458 | 0.00042666 | 13.1082 | 9.8265e-05 | 11.0807 | 8.7766 | 0.0029601 | 8.7778 | 0.0067783
2060 Feb | 5.0625 | 120.7636 | 0.10169 | 3.2952 | 11.3166 | 0.38261 | 0.0023332 | 11.2033 | 11.206 | 90.255 | 0.0008305 | 0.011203 | 11.2038 | 11.2038 | 0.016844 | 0.001787 | 0.0024715 | 11.2519 | 11.2132 | 3.29e-05 | 55.2838 | 11.2036 | 0.00051511 | 0.0015659 | 0.23599 | 0.00078444 | 31.23 | 0.12681 | 1.0977e-05 | 0.0054472 | 0.0068759 | 12.7298 | 0.00045929 | 15.5525 | 0.00012288 | 13.4444 | 11.2033 | 0.0038134 | 11.2046 | 0.0067561
2060 Mar | 5.6444 | 123.8184 | 0.10159 | 3.39 | 11.6992 | 0.38526 | 0.0024459 | 11.5833 | 11.5862 | 91.9983 | 0.00084171 | 0.011583 | 11.5838 | 11.5838 | 0.020035 | 0.0018578 | 0.0027274 | 11.6321 | 11.5932 | 3.4071e-05 | 55.1209 | 11.5838 | 0.00049468 | 0.0011366 | 0.25033 | 0.00081652 | 31.6055 | 0.13418 | 1.1067e-05 | 0.0057213 | 0.007026 | 13.2874 | 0.00047471 | 15.8103 | 0.00012709 | 13.8617 | 11.5833 | 0.0043321 | 11.5847 | 0.0058272
2060 Apr | 5.0968 | 162.1128 | 0.41852 | 14.2557 | 55.2449 | 1.2174 | 0.0075608 | 55.133 | 55.135 | 177.6396 | 0.0021264 | 0.055133 | 55.1334 | 55.1334 | 0.030666 | 0.0074873 | 0.005665 | 55.1765 | 55.1424 | 8.7845e-05 | 99.6178 | 55.1333 | 0.0016627 | 0.0020364 | 0.50479 | 0.0028988 | 74.6852 | 0.47752 | 1.3982e-05 | 0.025158 | 0.028993 | 56.6894 | 0.0015567 | 59.3823 | 0.00056139 | 57.3195 | 55.133 | 0.0072072 | 55.1341 | 0.016764
2060 May | 23.7774 | 79.4063 | 0.31601 | 11.7222 | 41.5241 | 0.84548 | 0.0076628 | 41.444 | 41.4457 | 96.5506 | 0.0017226 | 0.041444 | 41.4445 | 41.4445 | 0.15043 | 0.0057198 | 0.0063992 | 41.4765 | 41.4536 | 0.00010659 | 56.2692 | 41.4449 | 0.0018221 | 0.0036015 | 0.50979 | 0.0028039 | 47.0917 | 0.41039 | 1.3818e-05 | 0.018863 | 0.023864 | 42.8654 | 0.0011854 | 44.1025 | 0.00043134 | 42.7737 | 41.444 | 0.0044374 | 41.4453 | 0.016844
2060 Jun | 7.4351 | 98.4017 | 0.2394 | 8.2729 | 31.2201 | 0.68054 | 0.0047073 | 31.1537 | 31.1555 | 98.9359 | 0.001419 | 0.031154 | 31.1542 | 31.1542 | 0.030938 | 0.0044198 | 0.0066243 | 31.1861 | 31.1928 | 5.7232e-05 | 60.1508 | 31.1545 | 0.0010334 | 0.0016716 | 0.44691 | 0.0017903 | 40.5221 | 0.26764 | 1.2202e-05 | 0.0147 | 0.016492 | 33.0893 | 0.00097316 | 34.7084 | 0.00032276 | 33.0029 | 31.1537 | 0.0036474 | 31.1549 | 0.010372
2060 Jul | 3.8864 | 121.4864 | 0.28558 | 9.8373 | 37.5061 | 0.78292 | 0.0054535 | 37.424 | 37.4258 | 119.8644 | 0.001604 | 0.037424 | 37.4245 | 37.4245 | 0.032096 | 0.0052498 | 0.0075096 | 37.4613 | 37.4337 | 6.0919e-05 | 71.2265 | 37.4244 | 0.0011112 | 0.0016497 | 0.35911 | 0.0019786 | 49.4743 | 0.31989 | 1.2554e-05 | 0.017378 | 0.019589 | 38.8728 | 0.0011098 | 41.2118 | 0.00038408 | 39.198 | 37.4241 | 0.0045423 | 37.4251 | 0.010912
2060 Aug | 5.766 | 108.513 | 0.18872 | 6.4166 | 23.8028 | 0.51165 | 0.0040472 | 23.7136 | 23.715 | 98.797 | 0.0011996 | 0.023714 | 23.7141 | 23.7141 | 0.022235 | 0.003433 | 0.0055973 | 23.7507 | 23.7234 | 4.9567e-05 | 59.2403 | 23.7141 | 0.00076641 | 0.0012497 | 0.31131 | 0.0013056 | 36.1578 | 0.20755 | 1.1686e-05 | 0.01101 | 0.012782 | 25.3769 | 0.00076584 | 27.6902 | 0.0002471 | 25.5042 | 23.7137 | 0.0031829 | 23.7147 | 0.0074641
2060 Sep | 3.6664 | 105.1845 | 0.17839 | 6.186 | 22.871 | 0.51005 | 0.003712 | 22.7895 | 22.7908 | 92.8394 | 0.0011723 | 0.02279 | 22.79 | 22.79 | 0.021209 | 0.0032845 | 0.0049071 | 22.8233 | 22.8103 | 4.889e-05 | 58.9088 | 22.7901 | 0.00073984 | 0.0013015 | 0.22973 | 0.0012205 | 35.1724 | 0.20729 | 1.1617e-05 | 0.010647 | 0.012323 | 24.5881 | 0.00075718 | 26.6721 | 0.00023778 | 24.616 | 22.7895 | 0.0030004 | 22.7908 | 0.007453
2060 Oct | 3.761 | 104.5517 | 0.1187 | 4.3289 | 14.9441 | 0.41351 | 0.0037502 | 14.8516 | 14.8531 | 87.0163 | 0.00093812 | 0.014852 | 14.8521 | 14.8521 | 0.013798 | 0.0022274 | 0.0032185 | 14.8876 | 14.8799 | 3.577e-05 | 53.2393 | 14.852 | 0.00052902 | 0.0010192 | 0.183 | 0.00084295 | 28.5301 | 0.14028 | 1.1096e-05 | 0.0070301 | 0.0082736 | 16.1791 | 0.00053158 | 18.646 | 0.00015865 | 16.6267 | 14.8516 | 0.0027214 | 14.8527 | 0.0061747
2060 Nov | 3.5433 | 108.7094 | 0.062079 | 2.3994 | 7.7159 | 0.29838 | 0.0019059 | 7.6128 | 7.6143 | 83.0213 | 0.00072458 | 0.0076128 | 7.6133 | 7.6133 | 0.0085601 | 0.0012839 | 0.0019877 | 7.649 | 7.651 | 2.6137e-05 | 49.7613 | 7.6134 | 0.00038149 | 0.00096226 | 0.12485 | 0.00052168 | 24.001 | 0.091775 | 1.0578e-05 | 0.0038863 | 0.0048166 | 9.2846 | 0.00037618 | 11.5716 | 8.7591e-05 | 9.536 | 7.6128 | 0.002157 | 7.6139 | 0.0071579
2060 Dec | 3.8793 | 116.1524 | 0.067814 | 2.5901 | 8.4864 | 0.32253 | 0.0019969 | 8.3772 | 8.3789 | 89.1608 | 0.00074713 | 0.0083772 | 8.3777 | 8.3777 | 0.009792 | 0.0013456 | 0.002015 | 8.4191 | 8.3872 | 3.6387e-05 | 51.0474 | 8.3775 | 0.00038991 | 0.00083872 | 0.16234 | 0.00051925 | 26.2059 | 0.11378 | 1.0664e-05 | 0.0039902 | 0.0052919 | 9.4816 | 0.000385 | 12.4773 | 9.4078e-05 | 10.3384 | 8.3772 | 0.0025776 | 8.3784 | 0.0075378
2061 Jan | 6.2774 | 123.4734 | 0.070795 | 2.6889 | 8.8803 | 0.32146 | 0.002044 | 8.7733 | 8.7754 | 93.311 | 0.00075881 | 0.0087733 | 8.7738 | 8.7738 | 0.012002 | 0.0014797 | 0.0032806 | 8.8204 | 8.7832 | 3.4024e-05 | 54.7827 | 8.7739 | 0.00049203 | 0.0010803 | 0.34187 | 0.0006544 | 28.5191 | 0.11733 | 1.0731e-05 | 0.0042999 | 0.0057461 | 10.4547 | 0.00042657 | 13.1049 | 9.8232e-05 | 11.0774 | 8.7733 | 0.0029598 | 8.7745 | 0.0067777
2061 Feb | 5.0503 | 120.7989 | 0.10188 | 3.3009 | 11.3394 | 0.38295 | 0.0023359 | 11.2262 | 11.2288 | 90.3771 | 0.00083117 | 0.011226 | 11.2267 | 11.2267 | 0.01679 | 0.0017895 | 0.0024728 | 11.2748 | 11.2361 | 3.2919e-05 | 55.3253 | 11.2265 | 0.00051571 | 0.0015653 | 0.23581 | 0.00078485 | 31.2536 | 0.12705 | 1.0977e-05 | 0.0054558 | 0.0068881 | 12.7521 | 0.00045987 | 15.5764 | 0.00012311 | 13.4668 | 11.2262 | 0.0038059 | 11.2275 | 0.0067633
2061 Mar | 5.6157 | 123.8149 | 0.10155 | 3.3867 | 11.6858 | 0.38472 | 0.0024446 | 11.57 | 11.5729 | 92.1499 | 0.00084131 | 0.01157 | 11.5705 | 11.5705 | 0.019881 | 0.001855 | 0.0027273 | 11.6187 | 11.5799 | 3.4027e-05 | 55.1586 | 11.5704 | 0.00049418 | 0.0011318 | 0.24937 | 0.00081403 | 31.5964 | 0.13424 | 1.1063e-05 | 0.0057115 | 0.0070206 | 13.2735 | 0.00047437 | 15.7993 | 0.00012694 | 13.8475 | 11.57 | 0.0043087 | 11.5714 | 0.0058246
2061 Apr | 5.0943 | 162.067 | 0.41815 | 14.2433 | 55.1952 | 1.2164 | 0.0075549 | 55.0833 | 55.0853 | 177.5597 | 0.002125 | 0.055083 | 55.0837 | 55.0837 | 0.030637 | 0.0074808 | 0.0056634 | 55.1268 | 55.0927 | 8.7782e-05 | 99.573 | 55.0836 | 0.0016614 | 0.0020348 | 0.50443 | 0.0028962 | 74.6365 | 0.47715 | 1.3978e-05 | 0.025136 | 0.028969 | 56.6397 | 0.0015554 | 59.333 | 0.00056089 | 57.2698 | 55.0833 | 0.0072015 | 55.0844 | 0.016753
2061 May | 23.7777 | 79.3678 | 0.31572 | 11.7127 | 41.4856 | 0.84473 | 0.0076583 | 41.4055 | 41.4073 | 96.4797 | 0.0017215 | 0.041406 | 41.406 | 41.406 | 0.15042 | 0.0057148 | 0.0063976 | 41.438 | 41.4151 | 0.00010655 | 56.2309 | 41.4065 | 0.0018211 | 0.0036006 | 0.50956 | 0.002802 | 47.0531 | 0.4101 | 1.3815e-05 | 0.018846 | 0.023845 | 42.827 | 0.0011844 | 44.0642 | 0.00043096 | 42.7353 | 41.4055 | 0.0044338 | 41.4069 | 0.016836
2061 Jun | 7.4303 | 98.4029 | 0.23936 | 8.2715 | 31.2148 | 0.68044 | 0.0047067 | 31.1485 | 31.1502 | 98.9358 | 0.0014189 | 0.031148 | 31.149 | 31.149 | 0.030933 | 0.0044189 | 0.0066166 | 31.1808 | 31.1875 | 5.7224e-05 | 60.1502 | 31.1492 | 0.0010332 | 0.0016713 | 0.44671 | 0.0017899 | 40.5179 | 0.2676 | 1.2202e-05 | 0.014697 | 0.016489 | 33.084 | 0.000973 | 34.7024 | 0.00032271 | 32.9977 | 31.1485 | 0.0036466 | 31.1497 | 0.010371
2061 Jul | 3.8852 | 121.393 | 0.28481 | 9.8119 | 37.4043 | 0.78093 | 0.0054413 | 37.3222 | 37.324 | 119.6802 | 0.001601 | 0.037322 | 37.3227 | 37.3227 | 0.032044 | 0.0052366 | 0.0075074 | 37.3595 | 37.3318 | 6.0792e-05 | 71.1271 | 37.3226 | 0.0011085 | 0.0016472 | 0.35846 | 0.0019735 | 49.3737 | 0.3191 | 1.2547e-05 | 0.017332 | 0.019538 | 38.7711 | 0.0011073 | 41.1105 | 0.00038306 | 39.0963 | 37.3222 | 0.0045332 | 37.3232 | 0.010889
2061 Aug | 5.766 | 108.4894 | 0.18855 | 6.4112 | 23.7814 | 0.51124 | 0.0040447 | 23.6922 | 23.6936 | 98.7604 | 0.0011989 | 0.023692 | 23.6927 | 23.6927 | 0.022225 | 0.0034302 | 0.0055951 | 23.7293 | 23.702 | 4.954e-05 | 59.2196 | 23.6927 | 0.00076587 | 0.0012492 | 0.31118 | 0.0013046 | 36.1363 | 0.20739 | 1.1684e-05 | 0.011 | 0.012771 | 25.3556 | 0.00076529 | 27.6688 | 0.00024689 | 25.4828 | 23.6922 | 0.0031806 | 23.6933 | 0.0074592
2061 Sep | 3.6664 | 105.1721 | 0.17829 | 6.1826 | 22.8574 | 0.50978 | 0.0037103 | 22.7758 | 22.7772 | 92.8143 | 0.0011719 | 0.022776 | 22.7763 | 22.7763 | 0.021204 | 0.0032827 | 0.0049069 | 22.8096 | 22.7966 | 4.8874e-05 | 58.8954 | 22.7764 | 0.00073949 | 0.0013011 | 0.22964 | 0.0012198 | 35.159 | 0.20718 | 1.1616e-05 | 0.010641 | 0.012316 | 24.5745 | 0.00075685 | 26.6585 | 0.00023764 | 24.6023 | 22.7759 | 0.0029992 | 22.7772 | 0.0074499
2061 Oct | 3.761 | 104.5505 | 0.11869 | 4.3285 | 14.9426 | 0.41348 | 0.00375 | 14.8502 | 14.8517 | 87.0134 | 0.00093808 | 0.01485 | 14.8506 | 14.8506 | 0.013798 | 0.0022273 | 0.0032187 | 14.8862 | 14.8784 | 3.5769e-05 | 53.2378 | 14.8505 | 0.00052898 | 0.0010192 | 0.18299 | 0.00084288 | 28.5287 | 0.14027 | 1.1096e-05 | 0.0070295 | 0.0082729 | 16.1776 | 0.00053155 | 18.6446 | 0.00015863 | 16.6253 | 14.8502 | 0.0027213 | 14.8513 | 0.0061743
2061 Nov | 3.5434 | 108.7111 | 0.062093 | 2.3999 | 7.7178 | 0.29841 | 0.0019061 | 7.6147 | 7.6161 | 83.0241 | 0.00072463 | 0.0076147 | 7.6152 | 7.6152 | 0.0085612 | 0.0012842 | 0.0019881 | 7.6509 | 7.6528 | 2.6139e-05 | 49.7629 | 7.6153 | 0.00038154 | 0.00096232 | 0.12487 | 0.00052178 | 24.0028 | 0.091789 | 1.0578e-05 | 0.0038871 | 0.0048175 | 9.2864 | 0.00037623 | 11.5735 | 8.761e-05 | 9.5379 | 7.6147 | 0.0021572 | 7.6158 | 0.0071583
2061 Dec | 3.8793 | 116.1545 | 0.067833 | 2.5908 | 8.489 | 0.32258 | 0.0019972 | 8.3798 | 8.3814 | 89.1648 | 0.0007472 | 0.0083798 | 8.3803 | 8.3803 | 0.0097931 | 0.001346 | 0.0020154 | 8.4217 | 8.3897 | 3.639e-05 | 51.0497 | 8.3801 | 0.00038998 | 0.00083879 | 0.16235 | 0.00051938 | 26.2083 | 0.1138 | 1.0664e-05 | 0.0039913 | 0.0052932 | 9.4841 | 0.00038507 | 12.4799 | 9.4103e-05 | 10.341 | 8.3798 | 0.0025778 | 8.3809 | 0.0075383
2062 Jan | 6.2773 | 123.4763 | 0.070819 | 2.6897 | 8.8835 | 0.32152 | 0.0020444 | 8.7765 | 8.7786 | 93.3167 | 0.00075891 | 0.0087765 | 8.777 | 8.777 | 0.012003 | 0.0014801 | 0.003281 | 8.8236 | 8.7864 | 3.4027e-05 | 54.7857 | 8.7771 | 0.00049211 | 0.0010804 | 0.34187 | 0.00065455 | 28.5221 | 0.11735 | 1.0732e-05 | 0.0043014 | 0.0057477 | 10.4579 | 0.00042665 | 13.1081 | 9.8264e-05 | 11.0806 | 8.7765 | 0.0029601 | 8.7777 | 0.0067783
2062 Feb | 5.0502 | 120.7998 | 0.10191 | 3.3019 | 11.3432 | 0.38302 | 0.0023364 | 11.23 | 11.2326 | 90.3822 | 0.00083128 | 0.01123 | 11.2305 | 11.2305 | 0.016791 | 0.00179 | 0.0024732 | 11.2786 | 11.2399 | 3.2923e-05 | 55.3292 | 11.2303 | 0.00051581 | 0.0015654 | 0.23582 | 0.00078503 | 31.2573 | 0.12708 | 1.0978e-05 | 0.0054575 | 0.00689 | 12.7559 | 0.00045997 | 15.5802 | 0.00012315 | 13.4706 | 11.23 | 0.0038061 | 11.2313 | 0.0067642
2062 Mar | 5.6154 | 123.8172 | 0.10158 | 3.3878 | 11.69 | 0.3848 | 0.0024451 | 11.5742 | 11.5771 | 92.1575 | 0.00084144 | 0.011574 | 11.5747 | 11.5747 | 0.019882 | 0.0018555 | 0.0027277 | 11.6229 | 11.5841 | 3.4032e-05 | 55.1631 | 11.5747 | 0.00049429 | 0.0011318 | 0.24939 | 0.00081423 | 31.6005 | 0.13427 | 1.1064e-05 | 0.0057134 | 0.0070228 | 13.2777 | 0.00047448 | 15.8036 | 0.00012698 | 13.8517 | 11.5742 | 0.0043089 | 11.5757 | 0.0058256
2062 Apr | 5.0942 | 162.0633 | 0.41812 | 14.2422 | 55.1911 | 1.2163 | 0.0075544 | 55.0791 | 55.0811 | 177.5523 | 0.0021248 | 0.055079 | 55.0796 | 55.0796 | 0.030636 | 0.0074802 | 0.0056632 | 55.1227 | 55.0886 | 8.7777e-05 | 99.5691 | 55.0795 | 0.0016613 | 0.0020347 | 0.5044 | 0.002896 | 74.6324 | 0.47712 | 1.3978e-05 | 0.025134 | 0.028967 | 56.6356 | 0.0015553 | 59.3289 | 0.00056085 | 57.2657 | 55.0791 | 0.0072011 | 55.0803 | 0.016752
2062 May | 23.7777 | 79.3671 | 0.31571 | 11.7124 | 41.4846 | 0.84471 | 0.0076582 | 41.4045 | 41.4062 | 96.4779 | 0.0017214 | 0.041404 | 41.4049 | 41.4049 | 0.15042 | 0.0057147 | 0.0063976 | 41.4369 | 41.4141 | 0.00010654 | 56.2299 | 41.4054 | 0.0018211 | 0.0036006 | 0.50955 | 0.002802 | 47.0521 | 0.41009 | 1.3815e-05 | 0.018846 | 0.023844 | 42.8259 | 0.0011844 | 44.0631 | 0.00043095 | 42.7343 | 41.4045 | 0.0044338 | 41.4058 | 0.016836
2062 Jun | 7.4294 | 98.3249 | 0.23875 | 8.251 | 31.1325 | 0.67884 | 0.0046969 | 31.0662 | 31.0679 | 98.7854 | 0.0014165 | 0.031066 | 31.0667 | 31.0667 | 0.030902 | 0.0044083 | 0.0066139 | 31.0985 | 31.1053 | 5.7122e-05 | 60.0695 | 31.067 | 0.0010311 | 0.0016692 | 0.44619 | 0.0017858 | 40.4362 | 0.26697 | 1.2196e-05 | 0.01466 | 0.016448 | 33.0019 | 0.00097097 | 34.6205 | 0.00032189 | 32.9155 | 31.0662 | 0.0036393 | 31.0674 | 0.010352
2062 Jul | 3.885 | 121.3815 | 0.28473 | 9.809 | 37.3926 | 0.78071 | 0.00544 | 37.3105 | 37.3123 | 119.6602 | 0.0016007 | 0.037311 | 37.311 | 37.311 | 0.032042 | 0.0052351 | 0.0075058 | 37.3478 | 37.3201 | 6.0778e-05 | 71.1162 | 37.3109 | 0.0011082 | 0.0016469 | 0.35839 | 0.0019729 | 49.3621 | 0.31901 | 1.2546e-05 | 0.017327 | 0.019532 | 38.7594 | 0.001107 | 41.0988 | 0.00038295 | 39.0847 | 37.3105 | 0.0045321 | 37.3116 | 0.010886
2062 Aug | 5.766 | 108.489 | 0.18854 | 6.4108 | 23.7799 | 0.51121 | 0.0040445 | 23.6907 | 23.6921 | 98.7571 | 0.0011989 | 0.023691 | 23.6912 | 23.6912 | 0.022225 | 0.00343 | 0.0055955 | 23.7278 | 23.7005 | 4.9539e-05 | 59.2181 | 23.6912 | 0.00076583 | 0.0012491 | 0.31117 | 0.0013045 | 36.1349 | 0.20738 | 1.1684e-05 | 0.011 | 0.012771 | 25.3541 | 0.00076526 | 27.6674 | 0.00024687 | 25.4813 | 23.6907 | 0.0031806 | 23.6918 | 0.0074588
2062 Sep | 3.6665 | 105.1811 | 0.17836 | 6.185 | 22.8671 | 0.50997 | 0.0037115 | 22.7856 | 22.7869 | 92.8318 | 0.0011722 | 0.022786 | 22.7861 | 22.7861 | 0.021208 | 0.003284 | 0.0049074 | 22.8194 | 22.8064 | 4.8886e-05 | 58.9048 | 22.7861 | 0.00073974 | 0.0013014 | 0.22971 | 0.0012203 | 35.1686 | 0.20726 | 1.1617e-05 | 0.010646 | 0.012321 | 24.5842 | 0.00075709 | 26.6682 | 0.00023774 | 24.612 | 22.7856 | 0.0030001 | 22.7869 | 0.0074521
2062 Oct | 3.761 | 104.5531 | 0.11871 | 4.3292 | 14.9454 | 0.41353 | 0.0037503 | 14.8529 | 14.8544 | 87.0183 | 0.00093816 | 0.014853 | 14.8534 | 14.8534 | 0.013799 | 0.0022276 | 0.0032189 | 14.8889 | 14.8812 | 3.5772e-05 | 53.2405 | 14.8533 | 0.00052906 | 0.0010193 | 0.18301 | 0.00084302 | 28.5314 | 0.14029 | 1.1096e-05 | 0.0070307 | 0.0082743 | 16.1803 | 0.00053162 | 18.6473 | 0.00015866 | 16.628 | 14.8529 | 0.0027216 | 14.854 | 0.006175
2062 Nov | 3.5434 | 108.7112 | 0.062093 | 2.3999 | 7.7178 | 0.29841 | 0.0019062 | 7.6148 | 7.6162 | 83.0241 | 0.00072464 | 0.0076148 | 7.6153 | 7.6153 | 0.0085613 | 0.0012842 | 0.0019881 | 7.6509 | 7.6529 | 2.6139e-05 | 49.7629 | 7.6153 | 0.00038155 | 0.00096232 | 0.12487 | 0.00052179 | 24.0028 | 0.09179 | 1.0578e-05 | 0.0038872 | 0.0048175 | 9.2865 | 0.00037623 | 11.5735 | 8.7611e-05 | 9.538 | 7.6148 | 0.0021573 | 7.6158 | 0.0071583
2062 Dec | 3.8794 | 116.1546 | 0.067833 | 2.5908 | 8.4891 | 0.32258 | 0.0019972 | 8.3799 | 8.3815 | 89.1649 | 0.00074721 | 0.0083799 | 8.3804 | 8.3804 | 0.0097932 | 0.001346 | 0.0020154 | 8.4217 | 8.3898 | 3.639e-05 | 51.0498 | 8.3802 | 0.00038998 | 0.0008388 | 0.16235 | 0.00051938 | 26.2084 | 0.1138 | 1.0664e-05 | 0.0039914 | 0.0052932 | 9.4842 | 0.00038508 | 12.4799 | 9.4104e-05 | 10.341 | 8.3799 | 0.0025778 | 8.381 | 0.0075383
2063 Jan | 6.2773 | 123.4763 | 0.07082 | 2.6898 | 8.8835 | 0.32152 | 0.0020444 | 8.7766 | 8.7787 | 93.3168 | 0.00075891 | 0.0087766 | 8.7771 | 8.7771 | 0.012003 | 0.0014801 | 0.003281 | 8.8237 | 8.7865 | 3.4028e-05 | 54.7858 | 8.7771 | 0.00049211 | 0.0010804 | 0.34187 | 0.00065455 | 28.5222 | 0.11735 | 1.0732e-05 | 0.0043014 | 0.0057477 | 10.458 | 0.00042666 | 13.1082 | 9.8265e-05 | 11.0807 | 8.7766 | 0.0029601 | 8.7778 | 0.0067783
2063 Feb | 5.0502 | 120.7998 | 0.10191 | 3.3019 | 11.3433 | 0.38302 | 0.0023364 | 11.2301 | 11.2328 | 90.3823 | 0.00083129 | 0.01123 | 11.2306 | 11.2306 | 0.016791 | 0.00179 | 0.0024733 | 11.2787 | 11.24 | 3.2923e-05 | 55.3293 | 11.2304 | 0.00051581 | 0.0015654 | 0.23582 | 0.00078504 | 31.2574 | 0.12708 | 1.0978e-05 | 0.0054576 | 0.00689 | 12.756 | 0.00045997 | 15.5803 | 0.00012315 | 13.4707 | 11.2301 | 0.0038062 | 11.2314 | 0.0067642
2063 Mar | 5.6154 | 123.8173 | 0.10158 | 3.3878 | 11.6901 | 0.3848 | 0.0024452 | 11.5743 | 11.5772 | 92.1577 | 0.00084144 | 0.011574 | 11.5748 | 11.5748 | 0.019882 | 0.0018555 | 0.0027277 | 11.623 | 11.5842 | 3.4032e-05 | 55.1632 | 11.5748 | 0.00049429 | 0.0011318 | 0.24939 | 0.00081423 | 31.6006 | 0.13427 | 1.1064e-05 | 0.0057134 | 0.0070228 | 13.2778 | 0.00047448 | 15.8037 | 0.00012698 | 13.8518 | 11.5743 | 0.0043089 | 11.5758 | 0.0058256
2063 Apr | 5.0943 | 162.0678 | 0.41816 | 14.2435 | 55.1961 | 1.2164 | 0.007555 | 55.0842 | 55.0862 | 177.5613 | 0.002125 | 0.055084 | 55.0847 | 55.0847 | 0.030638 | 0.0074809 | 0.0056635 | 55.1277 | 55.0936 | 8.7783e-05 | 99.5739 | 55.0845 | 0.0016614 | 0.0020348 | 0.50443 | 0.0028962 | 74.6374 | 0.47716 | 1.3978e-05 | 0.025136 | 0.028969 | 56.6406 | 0.0015555 | 59.3339 | 0.0005609 | 57.2708 | 55.0842 | 0.0072016 | 55.0853 | 0.016754
2063 May | 23.7777 | 79.3687 | 0.31572 | 11.7128 | 41.4862 | 0.84474 | 0.0076584 | 41.4061 | 41.4079 | 96.4809 | 0.0017215 | 0.041406 | 41.4066 | 41.4066 | 0.15042 | 0.0057149 | 0.0063977 | 41.4386 | 41.4157 | 0.00010655 | 56.2315 | 41.4071 | 0.0018211 | 0.0036006 | 0.50956 | 0.0028021 | 47.0537 | 0.41011 | 1.3815e-05 | 0.018846 | 0.023845 | 42.8276 | 0.0011845 | 44.0648 | 0.00043097 | 42.7359 | 41.4061 | 0.0044339 | 41.4074 | 0.016836
2063 Jun | 7.4304 | 98.4307 | 0.2396 | 8.2793 | 31.2457 | 0.68104 | 0.0047103 | 31.1794 | 31.1811 | 98.9904 | 0.0014198 | 0.031179 | 31.1798 | 31.1798 | 0.030945 | 0.0044229 | 0.006619 | 31.2117 | 31.2184 | 5.7262e-05 | 60.1795 | 31.1801 | 0.001034 | 0.0016721 | 0.44689 | 0.0017914 | 40.5483 | 0.26784 | 1.2204e-05 | 0.014711 | 0.016504 | 33.1149 | 0.00097377 | 34.7332 | 0.00032302 | 33.0285 | 31.1794 | 0.0036494 | 31.1806 | 0.010378
2063 Jul | 3.8851 | 121.3846 | 0.28475 | 9.8098 | 37.3961 | 0.78077 | 0.0054404 | 37.314 | 37.3158 | 119.6664 | 0.0016008 | 0.037314 | 37.3145 | 37.3145 | 0.032043 | 0.0052355 | 0.0075059 | 37.3513 | 37.3236 | 6.0782e-05 | 71.1196 | 37.3144 | 0.0011083 | 0.001647 | 0.35841 | 0.0019731 | 49.3655 | 0.31904 | 1.2546e-05 | 0.017328 | 0.019534 | 38.7629 | 0.0011071 | 41.1023 | 0.00038298 | 39.0881 | 37.314 | 0.0045324 | 37.315 | 0.010887
2063 Aug | 5.766 | 108.4902 | 0.18855 | 6.4112 | 23.7813 | 0.51123 | 0.0040446 | 23.6921 | 23.6935 | 98.7595 | 0.0011989 | 0.023692 | 23.6926 | 23.6926 | 0.022225 | 0.0034302 | 0.0055955 | 23.7292 | 23.7019 | 4.954e-05 | 59.2194 | 23.6926 | 0.00076586 | 0.0012492 | 0.31118 | 0.0013046 | 36.1362 | 0.20739 | 1.1684e-05 | 0.011 | 0.012771 | 25.3555 | 0.00076529 | 27.6687 | 0.00024689 | 25.4827 | 23.6921 | 0.0031807 | 23.6931 | 0.0074591
2063 Sep | 3.6664 | 105.1725 | 0.17829 | 6.1827 | 22.8577 | 0.50979 | 0.0037104 | 22.7762 | 22.7775 | 92.8148 | 0.0011719 | 0.022776 | 22.7766 | 22.7766 | 0.021204 | 0.0032827 | 0.0049069 | 22.8099 | 22.797 | 4.8874e-05 | 58.8957 | 22.7767 | 0.00073949 | 0.0013012 | 0.22965 | 0.0012198 | 35.1593 | 0.20718 | 1.1616e-05 | 0.010641 | 0.012316 | 24.5748 | 0.00075686 | 26.6588 | 0.00023764 | 24.6026 | 22.7762 | 0.0029993 | 22.7775 | 0.0074499
2063 Oct | 3.761 | 104.5506 | 0.11869 | 4.3286 | 14.9427 | 0.41348 | 0.00375 | 14.8502 | 14.8517 | 87.0135 | 0.00093808 | 0.01485 | 14.8507 | 14.8507 | 0.013798 | 0.0022273 | 0.0032187 | 14.8862 | 14.8785 | 3.5769e-05 | 53.2379 | 14.8506 | 0.00052899 | 0.0010192 | 0.18299 | 0.00084288 | 28.5287 | 0.14027 | 1.1096e-05 | 0.0070295 | 0.0082729 | 16.1776 | 0.00053155 | 18.6446 | 0.00015864 | 16.6253 | 14.8502 | 0.0027214 | 14.8513 | 0.0061744
2063 Nov | 3.5434 | 108.7112 | 0.062093 | 2.3999 | 7.7178 | 0.29841 | 0.0019062 | 7.6148 | 7.6162 | 83.0241 | 0.00072464 | 0.0076148 | 7.6153 | 7.6153 | 0.0085614 | 0.0012842 | 0.0019881 | 7.6509 | 7.6529 | 2.6139e-05 | 49.7629 | 7.6153 | 0.00038155 | 0.00096232 | 0.12487 | 0.00052179 | 24.0028 | 0.09179 | 1.0578e-05 | 0.0038872 | 0.0048175 | 9.2865 | 0.00037623 | 11.5735 | 8.7611e-05 | 9.538 | 7.6148 | 0.0021573 | 7.6158 | 0.0071583
2063 Dec | 3.8794 | 116.1546 | 0.067833 | 2.5908 | 8.4891 | 0.32258 | 0.0019972 | 8.3799 | 8.3815 | 89.1649 | 0.00074721 | 0.0083799 | 8.3804 | 8.3804 | 0.0097932 | 0.001346 | 0.0020154 | 8.4217 | 8.3898 | 3.639e-05 | 51.0498 | 8.3802 | 0.00038998 | 0.0008388 | 0.16235 | 0.00051938 | 26.2084 | 0.1138 | 1.0664e-05 | 0.0039914 | 0.0052932 | 9.4842 | 0.00038508 | 12.4799 | 9.4104e-05 | 10.341 | 8.3799 | 0.0025778 | 8.381 | 0.0075383
2064 Jan | 6.2773 | 123.4764 | 0.07082 | 2.6898 | 8.8835 | 0.32152 | 0.0020444 | 8.7766 | 8.7787 | 93.3168 | 0.00075891 | 0.0087766 | 8.7771 | 8.7771 | 0.012003 | 0.0014801 | 0.003281 | 8.8237 | 8.7865 | 3.4028e-05 | 54.7858 | 8.7771 | 0.00049211 | 0.0010804 | 0.34187 | 0.00065455 | 28.5222 | 0.11735 | 1.0732e-05 | 0.0043014 | 0.0057477 | 10.458 | 0.00042666 | 13.1082 | 9.8265e-05 | 11.0807 | 8.7766 | 0.0029601 | 8.7778 | 0.0067783
2064 Feb | 5.0625 | 120.7636 | 0.10169 | 3.2952 | 11.3166 | 0.38261 | 0.0023332 | 11.2033 | 11.206 | 90.255 | 0.0008305 | 0.011203 | 11.2038 | 11.2038 | 0.016844 | 0.001787 | 0.0024715 | 11.2519 | 11.2132 | 3.29e-05 | 55.2838 | 11.2036 | 0.00051511 | 0.0015659 | 0.23599 | 0.00078444 | 31.23 | 0.12681 | 1.0977e-05 | 0.0054472 | 0.0068759 | 12.7298 | 0.00045929 | 15.5525 | 0.00012288 | 13.4444 | 11.2033 | 0.0038134 | 11.2046 | 0.0067561
2064 Mar | 5.6444 | 123.8184 | 0.10159 | 3.39 | 11.6992 | 0.38526 | 0.0024459 | 11.5833 | 11.5862 | 91.9983 | 0.00084171 | 0.011583 | 11.5838 | 11.5838 | 0.020035 | 0.0018578 | 0.0027274 | 11.6321 | 11.5932 | 3.4071e-05 | 55.1209 | 11.5838 | 0.00049468 | 0.0011366 | 0.25033 | 0.00081652 | 31.6055 | 0.13418 | 1.1067e-05 | 0.0057213 | 0.007026 | 13.2874 | 0.00047471 | 15.8103 | 0.00012709 | 13.8617 | 11.5833 | 0.0043321 | 11.5847 | 0.0058272
2064 Apr | 5.0968 | 162.1128 | 0.41852 | 14.2557 | 55.2449 | 1.2174 | 0.0075608 | 55.133 | 55.135 | 177.6396 | 0.0021264 | 0.055133 | 55.1334 | 55.1334 | 0.030666 | 0.0074873 | 0.005665 | 55.1765 | 55.1424 | 8.7845e-05 | 99.6178 | 55.1333 | 0.0016627 | 0.0020364 | 0.50479 | 0.0028988 | 74.6852 | 0.47752 | 1.3982e-05 | 0.025158 | 0.028993 | 56.6894 | 0.0015567 | 59.3823 | 0.00056139 | 57.3195 | 55.133 | 0.0072072 | 55.1341 | 0.016764
2064 May | 23.7774 | 79.4063 | 0.31601 | 11.7222 | 41.5241 | 0.84548 | 0.0076628 | 41.444 | 41.4457 | 96.5506 | 0.0017226 | 0.041444 | 41.4445 | 41.4445 | 0.15043 | 0.0057198 | 0.0063992 | 41.4765 | 41.4536 | 0.00010659 | 56.2692 | 41.4449 | 0.0018221 | 0.0036015 | 0.50979 | 0.0028039 | 47.0917 | 0.41039 | 1.3818e-05 | 0.018863 | 0.023864 | 42.8654 | 0.0011854 | 44.1025 | 0.00043134 | 42.7737 | 41.444 | 0.0044374 | 41.4453 | 0.016844
2064 Jun | 7.4351 | 98.4017 | 0.2394 | 8.2729 | 31.2201 | 0.68054 | 0.0047073 | 31.1537 | 31.1555 | 98.9359 | 0.001419 | 0.031154 | 31.1542 | 31.1542 | 0.030938 | 0.0044198 | 0.0066243 | 31.1861 | 31.1928 | 5.7232e-05 | 60.1508 | 31.1545 | 0.0010334 | 0.0016716 | 0.44691 | 0.0017903 | 40.5221 | 0.26764 | 1.2202e-05 | 0.0147 | 0.016492 | 33.0893 | 0.00097316 | 34.7084 | 0.00032276 | 33.0029 | 31.1537 | 0.0036474 | 31.1549 | 0.010372
2064 Jul | 3.8864 | 121.4864 | 0.28558 | 9.8373 | 37.5061 | 0.78292 | 0.0054535 | 37.424 | 37.4258 | 119.8644 | 0.001604 | 0.037424 | 37.4245 | 37.4245 | 0.032096 | 0.0052498 | 0.0075096 | 37.4613 | 37.4337 | 6.0919e-05 | 71.2265 | 37.4244 | 0.0011112 | 0.0016497 | 0.35911 | 0.0019786 | 49.4743 | 0.31989 | 1.2554e-05 | 0.017378 | 0.019589 | 38.8728 | 0.0011098 | 41.2118 | 0.00038408 | 39.198 | 37.4241 | 0.0045423 | 37.4251 | 0.010912
2064 Aug | 5.766 | 108.513 | 0.18872 | 6.4166 | 23.8028 | 0.51165 | 0.0040472 | 23.7136 | 23.715 | 98.797 | 0.0011996 | 0.023714 | 23.7141 | 23.7141 | 0.022235 | 0.003433 | 0.0055973 | 23.7507 | 23.7234 | 4.9567e-05 | 59.2403 | 23.7141 | 0.00076641 | 0.0012497 | 0.31131 | 0.0013056 | 36.1578 | 0.20755 | 1.1686e-05 | 0.01101 | 0.012782 | 25.3769 | 0.00076584 | 27.6902 | 0.0002471 | 25.5042 | 23.7137 | 0.0031829 | 23.7147 | 0.0074641
2064 Sep | 3.6664 | 105.1845 | 0.17839 | 6.186 | 22.871 | 0.51005 | 0.003712 | 22.7895 | 22.7908 | 92.8394 | 0.0011723 | 0.02279 | 22.79 | 22.79 | 0.021209 | 0.0032845 | 0.0049071 | 22.8233 | 22.8103 | 4.889e-05 | 58.9088 | 22.7901 | 0.00073984 | 0.0013015 | 0.22973 | 0.0012205 | 35.1724 | 0.20729 | 1.1617e-05 | 0.010647 | 0.012323 | 24.5881 | 0.00075718 | 26.6721 | 0.00023778 | 24.616 | 22.7895 | 0.0030004 | 22.7908 | 0.007453
2064 Oct | 3.761 | 104.5517 | 0.1187 | 4.3289 | 14.9441 | 0.41351 | 0.0037502 | 14.8516 | 14.8531 | 87.0163 | 0.00093812 | 0.014852 | 14.8521 | 14.8521 | 0.013798 | 0.0022274 | 0.0032185 | 14.8876 | 14.8799 | 3.577e-05 | 53.2393 | 14.852 | 0.00052902 | 0.0010192 | 0.183 | 0.00084295 | 28.5301 | 0.14028 | 1.1096e-05 | 0.0070301 | 0.0082736 | 16.1791 | 0.00053158 | 18.646 | 0.00015865 | 16.6267 | 14.8516 | 0.0027214 | 14.8527 | 0.0061747
2064 Nov | 3.5433 | 108.7094 | 0.062079 | 2.3994 | 7.7159 | 0.29838 | 0.0019059 | 7.6128 | 7.6143 | 83.0213 | 0.00072458 | 0.0076128 | 7.6133 | 7.6133 | 0.0085601 | 0.0012839 | 0.0019877 | 7.649 | 7.651 | 2.6137e-05 | 49.7613 | 7.6134 | 0.00038149 | 0.00096226 | 0.12485 | 0.00052168 | 24.001 | 0.091775 | 1.0578e-05 | 0.0038863 | 0.0048166 | 9.2846 | 0.00037618 | 11.5716 | 8.7591e-05 | 9.536 | 7.6128 | 0.002157 | 7.6139 | 0.0071579
2064 Dec | 3.8793 | 116.1524 | 0.067814 | 2.5901 | 8.4864 | 0.32253 | 0.0019969 | 8.3772 | 8.3789 | 89.1608 | 0.00074713 | 0.0083772 | 8.3777 | 8.3777 | 0.009792 | 0.0013456 | 0.002015 | 8.4191 | 8.3872 | 3.6387e-05 | 51.0474 | 8.3775 | 0.00038991 | 0.00083872 | 0.16234 | 0.00051925 | 26.2059 | 0.11378 | 1.0664e-05 | 0.0039902 | 0.0052919 | 9.4816 | 0.000385 | 12.4773 | 9.4078e-05 | 10.3384 | 8.3772 | 0.0025776 | 8.3784 | 0.0075378
2065 Jan | 6.2774 | 123.4734 | 0.070795 | 2.6889 | 8.8803 | 0.32146 | 0.002044 | 8.7733 | 8.7754 | 93.311 | 0.00075881 | 0.0087733 | 8.7738 | 8.7738 | 0.012002 | 0.0014797 | 0.0032806 | 8.8204 | 8.7832 | 3.4024e-05 | 54.7827 | 8.7739 | 0.00049203 | 0.0010803 | 0.34187 | 0.0006544 | 28.5191 | 0.11733 | 1.0731e-05 | 0.0042999 | 0.0057461 | 10.4547 | 0.00042657 | 13.1049 | 9.8232e-05 | 11.0774 | 8.7733 | 0.0029598 | 8.7745 | 0.0067777
2065 Feb | 5.0503 | 120.7989 | 0.10188 | 3.3009 | 11.3394 | 0.38295 | 0.0023359 | 11.2262 | 11.2288 | 90.3771 | 0.00083117 | 0.011226 | 11.2267 | 11.2267 | 0.01679 | 0.0017895 | 0.0024728 | 11.2748 | 11.2361 | 3.2919e-05 | 55.3253 | 11.2265 | 0.00051571 | 0.0015653 | 0.23581 | 0.00078485 | 31.2536 | 0.12705 | 1.0977e-05 | 0.0054558 | 0.0068881 | 12.7521 | 0.00045987 | 15.5764 | 0.00012311 | 13.4668 | 11.2262 | 0.0038059 | 11.2275 | 0.0067633
2065 Mar | 5.6157 | 123.8149 | 0.10155 | 3.3867 | 11.6858 | 0.38472 | 0.0024446 | 11.57 | 11.5729 | 92.1499 | 0.00084131 | 0.01157 | 11.5705 | 11.5705 | 0.019881 | 0.001855 | 0.0027273 | 11.6187 | 11.5799 | 3.4027e-05 | 55.1586 | 11.5704 | 0.00049418 | 0.0011318 | 0.24937 | 0.00081403 | 31.5964 | 0.13424 | 1.1063e-05 | 0.0057115 | 0.0070206 | 13.2735 | 0.00047437 | 15.7993 | 0.00012694 | 13.8475 | 11.57 | 0.0043087 | 11.5714 | 0.0058246
2065 Apr | 5.0943 | 162.067 | 0.41815 | 14.2433 | 55.1952 | 1.2164 | 0.0075549 | 55.0833 | 55.0853 | 177.5597 | 0.002125 | 0.055083 | 55.0837 | 55.0837 | 0.030637 | 0.0074808 | 0.0056634 | 55.1268 | 55.0927 | 8.7782e-05 | 99.573 | 55.0836 | 0.0016614 | 0.0020348 | 0.50443 | 0.0028962 | 74.6365 | 0.47715 | 1.3978e-05 | 0.025136 | 0.028969 | 56.6397 | 0.0015554 | 59.333 | 0.00056089 | 57.2698 | 55.0833 | 0.0072015 | 55.0844 | 0.016753
2065 May | 23.7777 | 79.3678 | 0.31572 | 11.7127 | 41.4856 | 0.84473 | 0.0076583 | 41.4055 | 41.4073 | 96.4797 | 0.0017215 | 0.041406 | 41.406 | 41.406 | 0.15042 | 0.0057148 | 0.0063976 | 41.438 | 41.4151 | 0.00010655 | 56.2309 | 41.4065 | 0.0018211 | 0.0036006 | 0.50956 | 0.002802 | 47.0531 | 0.4101 | 1.3815e-05 | 0.018846 | 0.023845 | 42.827 | 0.0011844 | 44.0642 | 0.00043096 | 42.7353 | 41.4055 | 0.0044338 | 41.4069 | 0.016836
2065 Jun | 7.4303 | 98.4029 | 0.23936 | 8.2715 | 31.2148 | 0.68044 | 0.0047067 | 31.1485 | 31.1502 | 98.9358 | 0.0014189 | 0.031148 | 31.149 | 31.149 | 0.030933 | 0.0044189 | 0.0066166 | 31.1808 | 31.1875 | 5.7224e-05 | 60.1502 | 31.1492 | 0.0010332 | 0.0016713 | 0.44671 | 0.0017899 | 40.5179 | 0.2676 | 1.2202e-05 | 0.014697 | 0.016489 | 33.084 | 0.000973 | 34.7024 | 0.00032271 | 32.9977 | 31.1485 | 0.0036466 | 31.1497 | 0.010371
2065 Jul | 3.8852 | 121.393 | 0.28481 | 9.8119 | 37.4043 | 0.78093 | 0.0054413 | 37.3222 | 37.324 | 119.6802 | 0.001601 | 0.037322 | 37.3227 | 37.3227 | 0.032044 | 0.0052366 | 0.0075074 | 37.3595 | 37.3318 | 6.0792e-05 | 71.1271 | 37.3226 | 0.0011085 | 0.0016472 | 0.35846 | 0.0019735 | 49.3737 | 0.3191 | 1.2547e-05 | 0.017332 | 0.019538 | 38.7711 | 0.0011073 | 41.1105 | 0.00038306 | 39.0963 | 37.3222 | 0.0045332 | 37.3232 | 0.010889
2065 Aug | 5.766 | 108.4894 | 0.18855 | 6.4112 | 23.7814 | 0.51124 | 0.0040447 | 23.6922 | 23.6936 | 98.7604 | 0.0011989 | 0.023692 | 23.6927 | 23.6927 | 0.022225 | 0.0034302 | 0.0055951 | 23.7293 | 23.702 | 4.954e-05 | 59.2196 | 23.6927 | 0.00076587 | 0.0012492 | 0.31118 | 0.0013046 | 36.1363 | 0.20739 | 1.1684e-05 | 0.011 | 0.012771 | 25.3556 | 0.00076529 | 27.6688 | 0.00024689 | 25.4828 | 23.6922 | 0.0031806 | 23.6933 | 0.0074592
2065 Sep | 3.6664 | 105.1721 | 0.17829 | 6.1826 | 22.8574 | 0.50978 | 0.0037103 | 22.7758 | 22.7772 | 92.8143 | 0.0011719 | 0.022776 | 22.7763 | 22.7763 | 0.021204 | 0.0032827 | 0.0049069 | 22.8096 | 22.7966 | 4.8874e-05 | 58.8954 | 22.7764 | 0.00073949 | 0.0013011 | 0.22964 | 0.0012198 | 35.159 | 0.20718 | 1.1616e-05 | 0.010641 | 0.012316 | 24.5745 | 0.00075685 | 26.6585 | 0.00023764 | 24.6023 | 22.7759 | 0.0029992 | 22.7772 | 0.0074499
2065 Oct | 3.761 | 104.5505 | 0.11869 | 4.3285 | 14.9426 | 0.41348 | 0.00375 | 14.8502 | 14.8517 | 87.0134 | 0.00093808 | 0.01485 | 14.8506 | 14.8506 | 0.013798 | 0.0022273 | 0.0032187 | 14.8862 | 14.8784 | 3.5769e-05 | 53.2378 | 14.8505 | 0.00052898 | 0.0010192 | 0.18299 | 0.00084288 | 28.5287 | 0.14027 | 1.1096e-05 | 0.0070295 | 0.0082729 | 16.1776 | 0.00053155 | 18.6446 | 0.00015863 | 16.6253 | 14.8502 | 0.0027213 | 14.8513 | 0.0061743
2065 Nov | 3.5434 | 108.7111 | 0.062093 | 2.3999 | 7.7178 | 0.29841 | 0.0019061 | 7.6147 | 7.6161 | 83.0241 | 0.00072463 | 0.0076147 | 7.6152 | 7.6152 | 0.0085612 | 0.0012842 | 0.0019881 | 7.6509 | 7.6528 | 2.6139e-05 | 49.7629 | 7.6153 | 0.00038154 | 0.00096232 | 0.12487 | 0.00052178 | 24.0028 | 0.091789 | 1.0578e-05 | 0.0038871 | 0.0048175 | 9.2864 | 0.00037623 | 11.5735 | 8.761e-05 | 9.5379 | 7.6147 | 0.0021572 | 7.6158 | 0.0071583
2065 Dec | 3.8793 | 116.1545 | 0.067833 | 2.5908 | 8.489 | 0.32258 | 0.0019972 | 8.3798 | 8.3814 | 89.1648 | 0.0007472 | 0.0083798 | 8.3803 | 8.3803 | 0.0097931 | 0.001346 | 0.0020154 | 8.4217 | 8.3897 | 3.639e-05 | 51.0497 | 8.3801 | 0.00038998 | 0.00083879 | 0.16235 | 0.00051938 | 26.2083 | 0.1138 | 1.0664e-05 | 0.0039913 | 0.0052932 | 9.4841 | 0.00038507 | 12.4799 | 9.4103e-05 | 10.341 | 8.3798 | 0.0025778 | 8.3809 | 0.0075383
2066 Jan | 6.2773 | 123.4763 | 0.070819 | 2.6897 | 8.8835 | 0.32152 | 0.0020444 | 8.7765 | 8.7786 | 93.3167 | 0.00075891 | 0.0087765 | 8.777 | 8.777 | 0.012003 | 0.0014801 | 0.003281 | 8.8236 | 8.7864 | 3.4027e-05 | 54.7857 | 8.7771 | 0.00049211 | 0.0010804 | 0.34187 | 0.00065455 | 28.5221 | 0.11735 | 1.0732e-05 | 0.0043014 | 0.0057477 | 10.4579 | 0.00042665 | 13.1081 | 9.8264e-05 | 11.0806 | 8.7765 | 0.0029601 | 8.7777 | 0.0067783
2066 Feb | 5.0502 | 120.7998 | 0.10191 | 3.3019 | 11.3432 | 0.38302 | 0.0023364 | 11.23 | 11.2326 | 90.3822 | 0.00083128 | 0.01123 | 11.2305 | 11.2305 | 0.016791 | 0.00179 | 0.0024732 | 11.2786 | 11.2399 | 3.2923e-05 | 55.3292 | 11.2303 | 0.00051581 | 0.0015654 | 0.23582 | 0.00078503 | 31.2573 | 0.12708 | 1.0978e-05 | 0.0054575 | 0.00689 | 12.7559 | 0.00045997 | 15.5802 | 0.00012315 | 13.4706 | 11.23 | 0.0038061 | 11.2313 | 0.0067642
2066 Mar | 5.6154 | 123.8172 | 0.10158 | 3.3878 | 11.69 | 0.3848 | 0.0024451 | 11.5742 | 11.5771 | 92.1575 | 0.00084144 | 0.011574 | 11.5747 | 11.5747 | 0.019882 | 0.0018555 | 0.0027277 | 11.6229 | 11.5841 | 3.4032e-05 | 55.1631 | 11.5747 | 0.00049429 | 0.0011318 | 0.24939 | 0.00081423 | 31.6005 | 0.13427 | 1.1064e-05 | 0.0057134 | 0.0070228 | 13.2777 | 0.00047448 | 15.8036 | 0.00012698 | 13.8517 | 11.5742 | 0.0043089 | 11.5757 | 0.0058256
2066 Apr | 5.0942 | 162.0633 | 0.41812 | 14.2422 | 55.1911 | 1.2163 | 0.0075544 | 55.0791 | 55.0811 | 177.5523 | 0.0021248 | 0.055079 | 55.0796 | 55.0796 | 0.030636 | 0.0074802 | 0.0056632 | 55.1227 | 55.0886 | 8.7777e-05 | 99.5691 | 55.0795 | 0.0016613 | 0.0020347 | 0.5044 | 0.002896 | 74.6324 | 0.47712 | 1.3978e-05 | 0.025134 | 0.028967 | 56.6356 | 0.0015553 | 59.3289 | 0.00056085 | 57.2657 | 55.0791 | 0.0072011 | 55.0803 | 0.016752
2066 May | 23.7777 | 79.3671 | 0.31571 | 11.7124 | 41.4846 | 0.84471 | 0.0076582 | 41.4045 | 41.4062 | 96.4779 | 0.0017214 | 0.041404 | 41.4049 | 41.4049 | 0.15042 | 0.0057147 | 0.0063976 | 41.4369 | 41.4141 | 0.00010654 | 56.2299 | 41.4054 | 0.0018211 | 0.0036006 | 0.50955 | 0.002802 | 47.0521 | 0.41009 | 1.3815e-05 | 0.018846 | 0.023844 | 42.8259 | 0.0011844 | 44.0631 | 0.00043095 | 42.7343 | 41.4045 | 0.0044338 | 41.4058 | 0.016836
2066 Jun | 7.4294 | 98.3249 | 0.23875 | 8.251 | 31.1325 | 0.67884 | 0.0046969 | 31.0662 | 31.0679 | 98.7854 | 0.0014165 | 0.031066 | 31.0667 | 31.0667 | 0.030902 | 0.0044083 | 0.0066139 | 31.0985 | 31.1053 | 5.7122e-05 | 60.0695 | 31.067 | 0.0010311 | 0.0016692 | 0.44619 | 0.0017858 | 40.4362 | 0.26697 | 1.2196e-05 | 0.01466 | 0.016448 | 33.0019 | 0.00097097 | 34.6205 | 0.00032189 | 32.9155 | 31.0662 | 0.0036393 | 31.0674 | 0.010352
2066 Jul | 3.885 | 121.3815 | 0.28473 | 9.809 | 37.3926 | 0.78071 | 0.00544 | 37.3105 | 37.3123 | 119.6602 | 0.0016007 | 0.037311 | 37.311 | 37.311 | 0.032042 | 0.0052351 | 0.0075058 | 37.3478 | 37.3201 | 6.0778e-05 | 71.1162 | 37.3109 | 0.0011082 | 0.0016469 | 0.35839 | 0.0019729 | 49.3621 | 0.31901 | 1.2546e-05 | 0.017327 | 0.019532 | 38.7594 | 0.001107 | 41.0988 | 0.00038295 | 39.0847 | 37.3105 | 0.0045321 | 37.3116 | 0.010886
2066 Aug | 5.766 | 108.489 | 0.18854 | 6.4108 | 23.7799 | 0.51121 | 0.0040445 | 23.6907 | 23.6921 | 98.7571 | 0.0011989 | 0.023691 | 23.6912 | 23.6912 | 0.022225 | 0.00343 | 0.0055955 | 23.7278 | 23.7005 | 4.9539e-05 | 59.2181 | 23.6912 | 0.00076583 | 0.0012491 | 0.31117 | 0.0013045 | 36.1349 | 0.20738 | 1.1684e-05 | 0.011 | 0.012771 | 25.3541 | 0.00076526 | 27.6674 | 0.00024687 | 25.4813 | 23.6907 | 0.0031806 | 23.6918 | 0.0074588
2066 Sep | 3.6665 | 105.1811 | 0.17836 | 6.185 | 22.8671 | 0.50997 | 0.0037115 | 22.7856 | 22.7869 | 92.8318 | 0.0011722 | 0.022786 | 22.7861 | 22.7861 | 0.021208 | 0.003284 | 0.0049074 | 22.8194 | 22.8064 | 4.8886e-05 | 58.9048 | 22.7861 | 0.00073974 | 0.0013014 | 0.22971 | 0.0012203 | 35.1686 | 0.20726 | 1.1617e-05 | 0.010646 | 0.012321 | 24.5842 | 0.00075709 | 26.6682 | 0.00023774 | 24.612 | 22.7856 | 0.0030001 | 22.7869 | 0.0074521
2066 Oct | 3.761 | 104.5531 | 0.11871 | 4.3292 | 14.9454 | 0.41353 | 0.0037503 | 14.8529 | 14.8544 | 87.0183 | 0.00093816 | 0.014853 | 14.8534 | 14.8534 | 0.013799 | 0.0022276 | 0.0032189 | 14.8889 | 14.8812 | 3.5772e-05 | 53.2405 | 14.8533 | 0.00052906 | 0.0010193 | 0.18301 | 0.00084302 | 28.5314 | 0.14029 | 1.1096e-05 | 0.0070307 | 0.0082743 | 16.1803 | 0.00053162 | 18.6473 | 0.00015866 | 16.628 | 14.8529 | 0.0027216 | 14.854 | 0.006175
2066 Nov | 3.5434 | 108.7112 | 0.062093 | 2.3999 | 7.7178 | 0.29841 | 0.0019062 | 7.6148 | 7.6162 | 83.0241 | 0.00072464 | 0.0076148 | 7.6153 | 7.6153 | 0.0085613 | 0.0012842 | 0.0019881 | 7.6509 | 7.6529 | 2.6139e-05 | 49.7629 | 7.6153 | 0.00038155 | 0.00096232 | 0.12487 | 0.00052179 | 24.0028 | 0.09179 | 1.0578e-05 | 0.0038872 | 0.0048175 | 9.2865 | 0.00037623 | 11.5735 | 8.7611e-05 | 9.538 | 7.6148 | 0.0021573 | 7.6158 | 0.0071583
2066 Dec | 3.8794 | 116.1546 | 0.067833 | 2.5908 | 8.4891 | 0.32258 | 0.0019972 | 8.3799 | 8.3815 | 89.1649 | 0.00074721 | 0.0083799 | 8.3804 | 8.3804 | 0.0097932 | 0.001346 | 0.0020154 | 8.4217 | 8.3898 | 3.639e-05 | 51.0498 | 8.3802 | 0.00038998 | 0.0008388 | 0.16235 | 0.00051938 | 26.2084 | 0.1138 | 1.0664e-05 | 0.0039914 | 0.0052932 | 9.4842 | 0.00038508 | 12.4799 | 9.4104e-05 | 10.341 | 8.3799 | 0.0025778 | 8.381 | 0.0075383
2067 Jan | 6.2773 | 123.4763 | 0.07082 | 2.6898 | 8.8835 | 0.32152 | 0.0020444 | 8.7766 | 8.7787 | 93.3168 | 0.00075891 | 0.0087766 | 8.7771 | 8.7771 | 0.012003 | 0.0014801 | 0.003281 | 8.8237 | 8.7865 | 3.4028e-05 | 54.7858 | 8.7771 | 0.00049211 | 0.0010804 | 0.34187 | 0.00065455 | 28.5222 | 0.11735 | 1.0732e-05 | 0.0043014 | 0.0057477 | 10.458 | 0.00042666 | 13.1082 | 9.8265e-05 | 11.0807 | 8.7766 | 0.0029601 | 8.7778 | 0.0067783
2067 Feb | 5.0502 | 120.7998 | 0.10191 | 3.3019 | 11.3433 | 0.38302 | 0.0023364 | 11.2301 | 11.2328 | 90.3823 | 0.00083129 | 0.01123 | 11.2306 | 11.2306 | 0.016791 | 0.00179 | 0.0024733 | 11.2787 | 11.24 | 3.2923e-05 | 55.3293 | 11.2304 | 0.00051581 | 0.0015654 | 0.23582 | 0.00078504 | 31.2574 | 0.12708 | 1.0978e-05 | 0.0054576 | 0.00689 | 12.756 | 0.00045997 | 15.5803 | 0.00012315 | 13.4707 | 11.2301 | 0.0038062 | 11.2314 | 0.0067642
2067 Mar | 5.6154 | 123.8173 | 0.10158 | 3.3878 | 11.6901 | 0.3848 | 0.0024452 | 11.5743 | 11.5772 | 92.1577 | 0.00084144 | 0.011574 | 11.5748 | 11.5748 | 0.019882 | 0.0018555 | 0.0027277 | 11.623 | 11.5842 | 3.4032e-05 | 55.1632 | 11.5748 | 0.00049429 | 0.0011318 | 0.24939 | 0.00081423 | 31.6006 | 0.13427 | 1.1064e-05 | 0.0057134 | 0.0070228 | 13.2778 | 0.00047448 | 15.8037 | 0.00012698 | 13.8518 | 11.5743 | 0.0043089 | 11.5758 | 0.0058256
2067 Apr | 5.0943 | 162.0678 | 0.41816 | 14.2435 | 55.1961 | 1.2164 | 0.007555 | 55.0842 | 55.0862 | 177.5613 | 0.002125 | 0.055084 | 55.0847 | 55.0847 | 0.030638 | 0.0074809 | 0.0056635 | 55.1277 | 55.0936 | 8.7783e-05 | 99.5739 | 55.0845 | 0.0016614 | 0.0020348 | 0.50443 | 0.0028962 | 74.6374 | 0.47716 | 1.3978e-05 | 0.025136 | 0.028969 | 56.6406 | 0.0015555 | 59.3339 | 0.0005609 | 57.2708 | 55.0842 | 0.0072016 | 55.0853 | 0.016754
2067 May | 23.7777 | 79.3687 | 0.31572 | 11.7128 | 41.4862 | 0.84474 | 0.0076584 | 41.4061 | 41.4079 | 96.4809 | 0.0017215 | 0.041406 | 41.4066 | 41.4066 | 0.15042 | 0.0057149 | 0.0063977 | 41.4386 | 41.4157 | 0.00010655 | 56.2315 | 41.4071 | 0.0018211 | 0.0036006 | 0.50956 | 0.0028021 | 47.0537 | 0.41011 | 1.3815e-05 | 0.018846 | 0.023845 | 42.8276 | 0.0011845 | 44.0648 | 0.00043097 | 42.7359 | 41.4061 | 0.0044339 | 41.4074 | 0.016836
2067 Jun | 7.4304 | 98.4307 | 0.2396 | 8.2793 | 31.2457 | 0.68104 | 0.0047103 | 31.1794 | 31.1811 | 98.9904 | 0.0014198 | 0.031179 | 31.1798 | 31.1798 | 0.030945 | 0.0044229 | 0.006619 | 31.2117 | 31.2184 | 5.7262e-05 | 60.1795 | 31.1801 | 0.001034 | 0.0016721 | 0.44689 | 0.0017914 | 40.5483 | 0.26784 | 1.2204e-05 | 0.014711 | 0.016504 | 33.1149 | 0.00097377 | 34.7332 | 0.00032302 | 33.0285 | 31.1794 | 0.0036494 | 31.1806 | 0.010378
2067 Jul | 3.8851 | 121.3846 | 0.28475 | 9.8098 | 37.3961 | 0.78077 | 0.0054404 | 37.314 | 37.3158 | 119.6664 | 0.0016008 | 0.037314 | 37.3145 | 37.3145 | 0.032043 | 0.0052355 | 0.0075059 | 37.3513 | 37.3236 | 6.0782e-05 | 71.1196 | 37.3144 | 0.0011083 | 0.001647 | 0.35841 | 0.0019731 | 49.3655 | 0.31904 | 1.2546e-05 | 0.017328 | 0.019534 | 38.7629 | 0.0011071 | 41.1023 | 0.00038298 | 39.0881 | 37.314 | 0.0045324 | 37.315 | 0.010887
2067 Aug | 5.766 | 108.4902 | 0.18855 | 6.4112 | 23.7813 | 0.51123 | 0.0040446 | 23.6921 | 23.6935 | 98.7595 | 0.0011989 | 0.023692 | 23.6926 | 23.6926 | 0.022225 | 0.0034302 | 0.0055955 | 23.7292 | 23.7019 | 4.954e-05 | 59.2194 | 23.6926 | 0.00076586 | 0.0012492 | 0.31118 | 0.0013046 | 36.1362 | 0.20739 | 1.1684e-05 | 0.011 | 0.012771 | 25.3555 | 0.00076529 | 27.6687 | 0.00024689 | 25.4827 | 23.6921 | 0.0031807 | 23.6931 | 0.0074591
2067 Sep | 3.6664 | 105.1725 | 0.17829 | 6.1827 | 22.8577 | 0.50979 | 0.0037104 | 22.7762 | 22.7775 | 92.8148 | 0.0011719 | 0.022776 | 22.7766 | 22.7766 | 0.021204 | 0.0032827 | 0.0049069 | 22.8099 | 22.797 | 4.8874e-05 | 58.8957 | 22.7767 | 0.00073949 | 0.0013012 | 0.22965 | 0.0012198 | 35.1593 | 0.20718 | 1.1616e-05 | 0.010641 | 0.012316 | 24.5748 | 0.00075686 | 26.6588 | 0.00023764 | 24.6026 | 22.7762 | 0.0029993 | 22.7775 | 0.0074499
2067 Oct | 3.761 | 104.5506 | 0.11869 | 4.3286 | 14.9427 | 0.41348 | 0.00375 | 14.8502 | 14.8517 | 87.0135 | 0.00093808 | 0.01485 | 14.8507 | 14.8507 | 0.013798 | 0.0022273 | 0.0032187 | 14.8862 | 14.8785 | 3.5769e-05 | 53.2379 | 14.8506 | 0.00052899 | 0.0010192 | 0.18299 | 0.00084288 | 28.5287 | 0.14027 | 1.1096e-05 | 0.0070295 | 0.0082729 | 16.1776 | 0.00053155 | 18.6446 | 0.00015864 | 16.6253 | 14.8502 | 0.0027214 | 14.8513 | 0.0061744
2067 Nov | 3.5434 | 108.7112 | 0.062093 | 2.3999 | 7.7178 | 0.29841 | 0.0019062 | 7.6148 | 7.6162 | 83.0241 | 0.00072464 | 0.0076148 | 7.6153 | 7.6153 | 0.0085614 | 0.0012842 | 0.0019881 | 7.6509 | 7.6529 | 2.6139e-05 | 49.7629 | 7.6153 | 0.00038155 | 0.00096232 | 0.12487 | 0.00052179 | 24.0028 | 0.09179 | 1.0578e-05 | 0.0038872 | 0.0048175 | 9.2865 | 0.00037623 | 11.5735 | 8.7611e-05 | 9.538 | 7.6148 | 0.0021573 | 7.6158 | 0.0071583
2067 Dec | 3.8794 | 116.1546 | 0.067833 | 2.5908 | 8.4891 | 0.32258 | 0.0019972 | 8.3799 | 8.3815 | 89.1649 | 0.00074721 | 0.0083799 | 8.3804 | 8.3804 | 0.0097932 | 0.001346 | 0.0020154 | 8.4217 | 8.3898 | 3.639e-05 | 51.0498 | 8.3802 | 0.00038998 | 0.0008388 | 0.16235 | 0.00051938 | 26.2084 | 0.1138 | 1.0664e-05 | 0.0039914 | 0.0052932 | 9.4842 | 0.00038508 | 12.4799 | 9.4104e-05 | 10.341 | 8.3799 | 0.0025778 | 8.381 | 0.0075383

## W23 Raw
Result: | W23 WQ[TSS] | W23 WQ[Alk] | W23 WQ[NH4] | W23 WQ[Cl] | W23 WQ[F] | W23 WQ[NO3] | W23 WQ[NO2] | W23 WQ[N] | W23 WQ[P] | W23 WQ[SO4] | W23 WQ[WADCN] | W23 WQ[TCN] | W23 WQ[Cyanate] | W23 WQ[Thiocyanate] | W23 WQ[Al] | W23 WQ[Sb] | W23 WQ[As] | W23 WQ[Ba] | W23 WQ[B] | W23 WQ[Cd] | W23 WQ[Ca] | W23 WQ[Cr] | W23 WQ[Co] | W23 WQ[Cu] | W23 WQ[Fe] | W23 WQ[Pb] | W23 WQ[Mg] | W23 WQ[Mn] | W23 WQ[Hg] | W23 WQ[Mo] | W23 WQ[Ni] | W23 WQ[K] | W23 WQ[Se] | W23 WQ[Si] | W23 WQ[Ag] | W23 WQ[Na] | W23 WQ[Tl] | W23 WQ[U] | W23 WQ[V] | W23 WQ[Zn]
Unit: | mg/L | mg/L | mg/L | mg/L | mg/L | mg/L | mg/L | mg/L | mg/L | mg/L | mg/L | mg/L | mg/L | mg/L | mg/L | mg/L | mg/L | mg/L | mg/L | mg/L | mg/L | mg/L | mg/L | mg/L | mg/L | mg/L | mg/L | mg/L | mg/L | mg/L | mg/L | mg/L | mg/L | mg/L | mg/L | mg/L | mg/L | mg/L | mg/L | mg/L
2017 Jan | 13 | 120 | 0.005 | 0.5 | 0.135 | 0.232 | 0.001 | 0 | 0.007 | 37 | 0.0005 | 0 | 0.0005 | 0.0005 | 0.053 | 0.0006 | 0.0007 | 0.069 | 0.01 | 2.7e-05 | 33 | 0.000803 | 0.00023 | 0.002 | 0.4 | 0.0007 | 20 | 0.008 | 1.1e-05 | 0.0013 | 0.001 | 1.9 | 0.00018 | 3.6 | 1.5e-05 | 2.6 | 1e-05 | 0.0089 | 0.0028 | 0.0032
2017 Feb | 10.5423 | 117.4444 | 0.0085868 | 0.5 | 0.12843 | 0.21137 | 0.001 | 0 | 0.0057791 | 47.2257 | 0.0005 | 1.5697e-06 | 0.0005 | 0.0005 | 0.040627 | 0.00054222 | 0.0016878 | 0.063141 | 0.01 | 2.4592e-05 | 35.838 | 0.00066674 | 0.00022549 | 0.0017584 | 0.32815 | 0.00055425 | 19.6575 | 0.01742 | 1.0754e-05 | 0.0010797 | 0.001076 | 1.7812 | 0.00017461 | 3.8837 | 1.3771e-05 | 2.4868 | 1e-05 | 0.0070304 | 0.0023576 | 0.0035001
2017 Mar | 9.434 | 119.4323 | 0.010222 | 0.5 | 0.12574 | 0.20458 | 0.0010291 | 0 | 0.005235 | 55.7076 | 0.0005 | 2.9058e-05 | 0.0005 | 0.0005 | 0.034771 | 0.00048431 | 0.0014133 | 0.06039 | 0.01 | 2.4065e-05 | 39.5981 | 0.00066876 | 0.00020721 | 0.0014851 | 0.28893 | 0.0004916 | 19.6815 | 0.0244 | 1.064e-05 | 0.00092356 | 0.0010845 | 1.7969 | 0.00019639 | 3.9259 | 1.3221e-05 | 2.4833 | 1e-05 | 0.0061645 | 0.0021523 | 0.0033268
2017 Apr | 8.7997 | 119.179 | 0.0055038 | 0.5 | 0.12348 | 0.21363 | 0.001 | 0 | 0.0058046 | 57.2176 | 0.0005 | 0.00010677 | 0.0005 | 0.0005 | 0.031415 | 0.00046165 | 0.002463 | 0.061702 | 0.01 | 2.3174e-05 | 42.9019 | 0.0006343 | 0.00020539 | 0.0013265 | 0.26275 | 0.00042728 | 18.0739 | 0.02118 | 1.0574e-05 | 0.00094394 | 0.0010181 | 1.7254 | 0.00023723 | 4.0749 | 1.2872e-05 | 2.5135 | 1e-05 | 0.0056153 | 0.0020338 | 0.0030049
2017 May | 16.3308 | 44.6072 | 0.005232 | 1.0282 | 0.077253 | 0.044205 | 0.0020356 | 0 | 0.0040134 | 21.6108 | 0.0005 | 0.0001913 | 0.0005 | 0.0005 | 0.11341 | 0.00041728 | 0.0054078 | 0.033398 | 0.01 | 4.6987e-05 | 17.5898 | 0.00094196 | 0.00060967 | 0.0025929 | 0.38956 | 0.0007323 | 5.9559 | 0.069245 | 1.0594e-05 | 0.00032845 | 0.0027096 | 1.698 | 0.0002728 | 2.7554 | 1.5325e-05 | 1.6752 | 1.1214e-05 | 0.00095329 | 0.0012985 | 0.0059278
2017 Jun | 4.3304 | 76.6884 | 0.0056872 | 0.5 | 0.076834 | 0.066489 | 0.001 | 0 | 0.0018722 | 44.5971 | 0.0005 | 0.00023622 | 0.0005 | 0.0005 | 0.01645 | 0.00040193 | 0.0047893 | 0.03917 | 0.048617 | 1.774e-05 | 36.6072 | 0.00076518 | 0.00015017 | 0.0009435 | 0.13459 | 0.00019979 | 8.4191 | 0.016414 | 1.0035e-05 | 0.00076653 | 0.00086824 | 1.9965 | 0.00032032 | 3.6436 | 1.0515e-05 | 1.9649 | 1.1582e-05 | 0.00089794 | 0.0011087 | 0.0027805
2017 Jul | 3.8181 | 89.5585 | 0.0050527 | 0.5 | 0.076619 | 0.06765 | 0.0014517 | 0 | 0.0036289 | 52.164 | 0.0005 | 0.00022586 | 0.0005 | 0.0005 | 0.015266 | 0.00040951 | 0.0051067 | 0.043789 | 0.01 | 1.7248e-05 | 40.532 | 0.00045099 | 0.00012249 | 0.0010357 | 0.15722 | 0.00012198 | 10.0014 | 0.023494 | 9.9792e-06 | 0.00060855 | 0.00090377 | 1.5829 | 0.00028896 | 4.0089 | 1.0181e-05 | 1.8513 | 1.084e-05 | 0.00099786 | 0.0010628 | 0.0024837
2017 Aug | 4.4237 | 94.3269 | 0.0079504 | 0.5 | 0.10145 | 0.064947 | 0.0016084 | 0 | 0.0022888 | 54.5013 | 0.0005 | 0.00024849 | 0.0005 | 0.0005 | 0.015523 | 0.00040886 | 0.005937 | 0.044739 | 0.02491 | 2.1298e-05 | 42.8469 | 0.0010441 | 0.00012897 | 0.00089272 | 0.12723 | 0.00013704 | 10.0876 | 0.017323 | 1.0028e-05 | 0.0006178 | 0.00086201 | 1.8563 | 0.0003094 | 4.1207 | 1.0184e-05 | 1.9265 | 1e-05 | 0.00097333 | 0.0025591 | 0.0026456
2017 Sep | 3.3921 | 88.2879 | 0.0064238 | 0.5 | 0.086168 | 0.089917 | 0.001 | 0 | 0.0021631 | 50.8815 | 0.0005 | 0.00022217 | 0.0005 | 0.0005 | 0.01499 | 0.00039834 | 0.0053131 | 0.041457 | 0.025161 | 2.0133e-05 | 41.3303 | 0.00052657 | 0.00012853 | 0.00099785 | 0.096719 | 0.00011768 | 10.2484 | 0.023258 | 1.0027e-05 | 0.00064534 | 0.00091972 | 1.8357 | 0.00029849 | 4.0696 | 1.0579e-05 | 1.9398 | 1.089e-05 | 0.00092924 | 0.0038466 | 0.0022934
2017 Oct | 3.3713 | 97.8557 | 0.0062703 | 0.56652 | 0.097464 | 0.14262 | 0.0015302 | 0 | 0.001756 | 62.1798 | 0.0005 | 0.00023282 | 0.0005 | 0.0005 | 0.00686 | 0.00035929 | 0.0040377 | 0.044394 | 0.047837 | 1.73e-05 | 46.0289 | 0.00052927 | 0.00017074 | 0.00067715 | 0.068384 | 0.00017441 | 11.2382 | 0.01917 | 1.0036e-05 | 0.00062916 | 0.00085235 | 1.5247 | 0.00028536 | 4.0725 | 1.0182e-05 | 1.9267 | 1e-05 | 0.0011706 | 0.0010653 | 0.0031282
2017 Nov | 3.2672 | 105.8697 | 0.0055476 | 0.5 | 0.09492 | 0.18348 | 0.001 | 0 | 0.0028369 | 70.7177 | 0.0005 | 0.00027046 | 0.0005 | 0.0005 | 0.0044606 | 0.00036373 | 0.0038477 | 0.04509 | 0.04995 | 1.5872e-05 | 53.1163 | 0.00057708 | 0.00013902 | 0.00073963 | 0.05329 | 0.0001713 | 12.6918 | 0.021407 | 1.0027e-05 | 0.00072302 | 0.00086298 | 1.6651 | 0.00033231 | 4.411 | 1.0669e-05 | 2.0622 | 1.0005e-05 | 0.0012275 | 0.0010485 | 0.0092496
2017 Dec | 3.3664 | 114.5921 | 0.0060331 | 0.5 | 0.10449 | 0.20501 | 0.001 | 0 | 0.0044114 | 76.957 | 0.0005 | 0.00025414 | 0.0005 | 0.0005 | 0.0041384 | 0.00037879 | 0.0049307 | 0.051876 | 0.01 | 2.556e-05 | 52.5194 | 0.00060388 | 0.00013285 | 0.00092814 | 0.072139 | 0.00022161 | 13.616 | 0.030386 | 1.0037e-05 | 0.00060488 | 0.00078301 | 1.2363 | 0.00031472 | 4.5298 | 1.0183e-05 | 2.2451 | 1e-05 | 0.0013788 | 0.0010659 | 0.0052397
2018 Jan | 4.5271 | 120.0869 | 0.0060302 | 0.5 | 0.1034 | 0.20113 | 0.001 | 0 | 0.0044315 | 81.6548 | 0.0005 | 0.00025472 | 0.0005 | 0.0005 | 0.0043051 | 0.00038877 | 0.0045547 | 0.05389 | 0.01 | 2.4878e-05 | 55.4639 | 0.00072541 | 0.0001855 | 0.0010184 | 0.17015 | 0.00027471 | 15.049 | 0.034385 | 1.004e-05 | 0.00058244 | 0.00096218 | 1.5188 | 0.00033044 | 4.592 | 1.0202e-05 | 2.4244 | 1e-05 | 0.0014424 | 0.0010728 | 0.0050191
2018 Feb | 3.5164 | 119.7937 | 0.012337 | 0.5 | 0.10574 | 0.20938 | 0.001 | 0 | 0.004762 | 81.1 | 0.0005 | 0.00027033 | 0.0005 | 0.0005 | 0.0048934 | 0.0003789 | 0.0041963 | 0.054571 | 0.01 | 2.2644e-05 | 55.4176 | 0.00062624 | 0.00015922 | 0.0012014 | 0.089824 | 0.0002656 | 14.9059 | 0.029618 | 1.0052e-05 | 0.00059417 | 0.00089916 | 1.4315 | 0.00032386 | 4.6408 | 1.0258e-05 | 2.3916 | 1e-05 | 0.001548 | 0.001093 | 0.0047346
2018 Mar | 3.7377 | 120.6641 | 0.012044 | 0.5 | 0.10664 | 0.20771 | 0.0010358 | 0 | 0.0048502 | 81.7665 | 0.0005 | 0.00027771 | 0.0005 | 0.0005 | 0.005827 | 0.00038542 | 0.0043281 | 0.05452 | 0.01 | 2.2887e-05 | 55.755 | 0.00068522 | 0.00013974 | 0.00097639 | 0.08888 | 0.00026866 | 14.849 | 0.031402 | 1.0072e-05 | 0.00063233 | 0.00086058 | 1.5177 | 0.00033073 | 4.5856 | 1.0387e-05 | 2.416 | 1e-05 | 0.001703 | 0.0011295 | 0.0042204
2018 Apr | 4.7443 | 120.454 | 0.0061792 | 0.5 | 0.11074 | 0.20837 | 0.001 | 0 | 0.005317 | 76.6958 | 0.0005 | 0.00026934 | 0.0005 | 0.0005 | 0.010712 | 0.00031479 | 0.0039318 | 0.05686 | 0.01 | 1.9289e-05 | 54.3656 | 0.00049621 | 0.00016551 | 0.00067777 | 0.12086 | 0.00016459 | 15.1001 | 0.0284 | 1.0168e-05 | 0.00064192 | 0.00091259 | 1.5322 | 0.00033154 | 4.5332 | 1.0838e-05 | 2.4668 | 1e-05 | 0.0024312 | 0.0013017 | 0.0024019
2018 May | 16.632 | 44.3868 | 0.0052362 | 1.0406 | 0.077495 | 0.044135 | 0.0020618 | 0 | 0.0039223 | 21.5683 | 0.0005 | 0.00018446 | 0.0005 | 0.0005 | 0.11433 | 0.00041672 | 0.0055168 | 0.033435 | 0.01 | 4.7321e-05 | 17.5116 | 0.00094554 | 0.00061567 | 0.0025939 | 0.38452 | 0.00073579 | 5.9553 | 0.070062 | 1.0608e-05 | 0.0003265 | 0.002729 | 1.6911 | 0.00027142 | 2.7589 | 1.5425e-05 | 1.6659 | 1.1188e-05 | 0.00095027 | 0.0013044 | 0.0059865
2018 Jun | 3.9804 | 76.7375 | 0.0056624 | 0.5 | 0.07654 | 0.064173 | 0.001 | 0 | 0.0018023 | 45.0058 | 0.0005 | 0.00025229 | 0.0005 | 0.0005 | 0.015804 | 0.00039502 | 0.0046124 | 0.03904 | 0.049538 | 1.7526e-05 | 37.129 | 0.00076 | 0.00014412 | 0.00093221 | 0.12172 | 0.00018797 | 8.2386 | 0.015872 | 1.0024e-05 | 0.00075378 | 0.00086206 | 1.9976 | 0.00032711 | 3.6262 | 1.0369e-05 | 1.962 | 1.1163e-05 | 0.00079952 | 0.0010764 | 0.0027395
2018 Jul | 3.7107 | 90.0035 | 0.0050518 | 0.5 | 0.075683 | 0.06648 | 0.0014827 | 0 | 0.0036895 | 52.743 | 0.0005 | 0.00024133 | 0.0005 | 0.0005 | 0.015048 | 0.0004009 | 0.0048066 | 0.043877 | 0.01 | 1.7263e-05 | 41.198 | 0.00044774 | 0.0001204 | 0.0010413 | 0.1554 | 0.00011365 | 9.8523 | 0.023395 | 9.982e-06 | 0.00059941 | 0.00090357 | 1.5833 | 0.00029729 | 4.001 | 1.0112e-05 | 1.8444 | 1.1068e-05 | 0.00088972 | 0.0010388 | 0.002478
2018 Aug | 4.3681 | 94.5735 | 0.007972 | 0.5 | 0.10132 | 0.064541 | 0.0016115 | 0 | 0.0022416 | 55.1361 | 0.0005 | 0.000248 | 0.0005 | 0.0005 | 0.015357 | 0.00039745 | 0.0054966 | 0.044484 | 0.02488 | 2.1232e-05 | 43.0965 | 0.0010378 | 0.00012798 | 0.00088626 | 0.12485 | 0.00013213 | 10.1554 | 0.017676 | 1.0024e-05 | 0.00058783 | 0.00086258 | 1.8566 | 0.00030808 | 4.0995 | 1.0154e-05 | 1.9256 | 1e-05 | 0.00093654 | 0.0025449 | 0.0026306
2018 Sep | 3.2011 | 89.7653 | 0.0061415 | 0.5 | 0.086207 | 0.095038 | 0.001 | 0 | 0.0022917 | 51.7254 | 0.0005 | 0.00028235 | 0.0005 | 0.0005 | 0.015263 | 0.00039577 | 0.0049585 | 0.042674 | 0.025949 | 1.9849e-05 | 43.0563 | 0.00051752 | 0.00012303 | 0.001059 | 0.095764 | 0.00011804 | 9.6853 | 0.021808 | 1.0015e-05 | 0.00066083 | 0.00092137 | 1.834 | 0.00032488 | 4.0546 | 1.0639e-05 | 1.9549 | 1.0602e-05 | 0.00081139 | 0.0045468 | 0.0022903
2018 Oct | 3.3027 | 99.514 | 0.0059907 | 0.55135 | 0.09835 | 0.14667 | 0.0014085 | 0 | 0.0018456 | 62.4469 | 0.0005 | 0.00029367 | 0.0005 | 0.0005 | 0.0065151 | 0.00037747 | 0.0046289 | 0.046475 | 0.052823 | 1.7258e-05 | 47.7957 | 0.00056916 | 0.00017829 | 0.0006853 | 0.06229 | 0.00019265 | 10.5136 | 0.017173 | 1.003e-05 | 0.00071388 | 0.00085018 | 1.5727 | 0.00031884 | 4.14 | 1.0148e-05 | 1.9593 | 1e-05 | 0.0011051 | 0.0010532 | 0.0032155
2018 Nov | 3.2179 | 106.4842 | 0.0056499 | 0.5 | 0.093245 | 0.18918 | 0.001 | 0 | 0.003116 | 70.809 | 0.0005 | 0.00031995 | 0.0005 | 0.0005 | 0.0041903 | 0.00037881 | 0.0044046 | 0.046678 | 0.052045 | 1.5683e-05 | 55.003 | 0.00058205 | 0.00013094 | 0.00073246 | 0.048826 | 0.00017611 | 11.9607 | 0.019118 | 1.0022e-05 | 0.00077735 | 0.00083266 | 1.6598 | 0.0003604 | 4.4974 | 1.0668e-05 | 2.0833 | 1.0005e-05 | 0.0011724 | 0.0010397 | 0.0099457
2018 Dec | 3.3124 | 117.8109 | 0.0062711 | 0.5 | 0.1037 | 0.21774 | 0.001 | 0 | 0.0050506 | 79.1251 | 0.0005 | 0.00031476 | 0.0005 | 0.0005 | 0.0037824 | 0.0003871 | 0.004896 | 0.054162 | 0.01 | 2.5896e-05 | 55.5164 | 0.00067937 | 0.00012646 | 0.0009945 | 0.066019 | 0.00025302 | 12.9668 | 0.027069 | 1.0031e-05 | 0.0006502 | 0.00072095 | 1.275 | 0.0003477 | 4.5693 | 1.0156e-05 | 2.3183 | 1e-05 | 0.0013228 | 0.0010562 | 0.0052107
2019 Jan | 4.1355 | 121.7764 | 0.0063465 | 0.5 | 0.10292 | 0.21947 | 0.001 | 0 | 0.0053712 | 81.5338 | 0.0005 | 0.00033417 | 0.0005 | 0.0005 | 0.0044632 | 0.00041018 | 0.0051285 | 0.056605 | 0.01 | 2.5238e-05 | 57.8547 | 0.00078711 | 0.00015679 | 0.0010971 | 0.12688 | 0.00030416 | 13.5453 | 0.026873 | 1.0045e-05 | 0.00068959 | 0.00079863 | 1.48 | 0.00037065 | 4.6355 | 1.0226e-05 | 2.4621 | 1e-05 | 0.0014423 | 0.0010814 | 0.0049506
2019 Feb | 3.5881 | 120.717 | 0.010265 | 0.5 | 0.10449 | 0.22578 | 0.001 | 0 | 0.005664 | 79.914 | 0.0005 | 0.00034732 | 0.0005 | 0.0005 | 0.0051641 | 0.00041052 | 0.0049995 | 0.057346 | 0.01 | 2.3947e-05 | 57.7206 | 0.00073277 | 0.00013926 | 0.0012267 | 0.079244 | 0.00030513 | 13.3341 | 0.023214 | 1.0059e-05 | 0.00071805 | 0.00074928 | 1.423 | 0.00036823 | 4.6705 | 1.0294e-05 | 2.4444 | 1e-05 | 0.0015555 | 0.0011059 | 0.0047792
2019 Mar | 3.5551 | 119.8459 | 0.012152 | 0.49999 | 0.10608 | 0.20576 | 0.0010364 | 0 | 0.0047809 | 81.8597 | 0.00049999 | 0.00027727 | 0.00049999 | 0.00049999 | 0.0049113 | 0.00038799 | 0.0046972 | 0.054116 | 0.0099998 | 2.2657e-05 | 55.6623 | 0.00067587 | 0.00013787 | 0.00094731 | 0.082503 | 0.00025668 | 14.6879 | 0.031637 | 1.0053e-05 | 0.00063714 | 0.00085695 | 1.51 | 0.00033292 | 4.622 | 1.0321e-05 | 2.4013 | 9.9998e-06 | 0.0015598 | 0.0010965 | 0.0042112
2019 Apr | 3.9764 | 116.9622 | 0.0059416 | 0.49339 | 0.10973 | 0.18603 | 0.00099038 | 0 | 0.0041238 | 80.3801 | 0.00049128 | 0.00020478 | 0.00049128 | 0.00049128 | 0.0067663 | 0.00036624 | 0.0035626 | 0.051562 | 0.0098745 | 1.8701e-05 | 53.2936 | 0.00042636 | 0.00018354 | 0.00055361 | 0.11061 | 0.00011646 | 16.3218 | 0.03875 | 9.9228e-06 | 0.00048057 | 0.0010872 | 1.5176 | 0.00030429 | 4.4949 | 1.0274e-05 | 2.3863 | 9.8479e-06 | 0.0019111 | 0.0011431 | 0.0029006
2019 May | 15.547 | 43.0126 | 0.0052143 | 0.99638 | 0.075031 | 0.039858 | 0.0019747 | 0 | 0.0041966 | 21.219 | 0.00049974 | 0.0002168 | 0.00049974 | 0.00049974 | 0.11188 | 0.00042567 | 0.0058411 | 0.032401 | 0.0099948 | 4.6296e-05 | 17.3706 | 0.00094665 | 0.00059782 | 0.0026008 | 0.40409 | 0.00073657 | 5.5731 | 0.067732 | 1.0536e-05 | 0.00031984 | 0.002691 | 1.7178 | 0.00028845 | 2.7377 | 1.5142e-05 | 1.6833 | 1.1124e-05 | 0.00076854 | 0.0012537 | 0.005809
2019 Jun | 3.9647 | 78.4055 | 0.0058939 | 0.49985 | 0.079245 | 0.056986 | 0.0009997 | 0 | 0.0019108 | 45.198 | 0.00049985 | 0.00034721 | 0.00049985 | 0.00049985 | 0.014196 | 0.00041609 | 0.0051794 | 0.041623 | 0.053804 | 1.7447e-05 | 39.4653 | 0.00078949 | 0.00013428 | 0.00096141 | 0.11519 | 0.00020256 | 7.4953 | 0.012416 | 1.0006e-05 | 0.0008235 | 0.00085807 | 1.9985 | 0.00037933 | 3.7369 | 1.0362e-05 | 1.9735 | 1.1478e-05 | 0.00067127 | 0.0010591 | 0.0026463
2019 Jul | 3.7178 | 91.0672 | 0.0050459 | 0.4998 | 0.077944 | 0.065886 | 0.0014774 | 0 | 0.0038503 | 51.6813 | 0.0004998 | 0.00023892 | 0.0004998 | 0.0004998 | 0.01721 | 0.00042371 | 0.0055929 | 0.045072 | 0.0099959 | 1.7209e-05 | 41.0194 | 0.00044528 | 0.0001206 | 0.0010387 | 0.15511 | 0.00012046 | 9.9698 | 0.022045 | 9.9756e-06 | 0.00072888 | 0.00088764 | 1.5624 | 0.00030129 | 4.0485 | 1.0115e-05 | 1.8506 | 1.4211e-05 | 0.00095393 | 0.0010406 | 0.002503
2019 Aug | 4.275 | 94.3256 | 0.0079481 | 0.49983 | 0.10147 | 0.06322 | 0.0016243 | 0 | 0.002272 | 54.5138 | 0.00049984 | 0.00025812 | 0.00049984 | 0.00049984 | 0.015182 | 0.00041076 | 0.0060704 | 0.044695 | 0.025484 | 2.1275e-05 | 43.1063 | 0.0010606 | 0.00012697 | 0.0008853 | 0.12245 | 0.00013044 | 9.9002 | 0.01709 | 1.0012e-05 | 0.00063124 | 0.0008557 | 1.8561 | 0.00031338 | 4.1317 | 1.012e-05 | 1.9192 | 9.9967e-06 | 0.0008877 | 0.0025945 | 0.0026584
2019 Sep | 3.2407 | 88.4427 | 0.0063077 | 0.49979 | 0.085668 | 0.090767 | 0.00099959 | 0 | 0.0021784 | 51.2207 | 0.00049979 | 0.00025005 | 0.00049979 | 0.00049979 | 0.014785 | 0.0003975 | 0.0052478 | 0.041744 | 0.025669 | 1.9945e-05 | 42.0533 | 0.00052048 | 0.00012521 | 0.0010154 | 0.093867 | 0.00011314 | 9.8828 | 0.022672 | 1.001e-05 | 0.0006481 | 0.00091831 | 1.8337 | 0.00030852 | 4.0712 | 1.0566e-05 | 1.9393 | 1.0632e-05 | 0.00080784 | 0.0041508 | 0.0022831
2019 Oct | 3.4774 | 98.4282 | 0.0061947 | 0.56234 | 0.098099 | 0.14451 | 0.0014968 | 0 | 0.0018413 | 61.8731 | 0.00049998 | 0.0002428 | 0.00049998 | 0.00049998 | 0.0073611 | 0.00036691 | 0.0041373 | 0.045146 | 0.048422 | 1.7414e-05 | 46.2143 | 0.00054124 | 0.00017307 | 0.00069528 | 0.07122 | 0.00018486 | 11.183 | 0.018583 | 1.0047e-05 | 0.000657 | 0.00085335 | 1.5395 | 0.00029043 | 4.0828 | 1.0234e-05 | 1.9418 | 9.9996e-06 | 0.0012524 | 0.0010844 | 0.0031471
2019 Nov | 3.3697 | 105.8478 | 0.0055546 | 0.5 | 0.095003 | 0.18441 | 0.001 | 0 | 0.00293 | 70.1011 | 0.0005 | 0.00027373 | 0.0005 | 0.0005 | 0.0049699 | 0.00037239 | 0.0040656 | 0.0456 | 0.049769 | 1.5978e-05 | 53.0104 | 0.00058136 | 0.00013904 | 0.00075453 | 0.057376 | 0.00017886 | 12.6251 | 0.020838 | 1.0037e-05 | 0.0007433 | 0.00085924 | 1.6667 | 0.00033482 | 4.4248 | 1.1071e-05 | 2.0696 | 1.0008e-05 | 0.0013036 | 0.0010673 | 0.009265
2019 Dec | 3.5816 | 116.8325 | 0.0061688 | 0.5 | 0.1047 | 0.21437 | 0.001 | 0 | 0.0049215 | 77.3111 | 0.0005 | 0.00028928 | 0.0005 | 0.0005 | 0.0051744 | 0.00039151 | 0.0048553 | 0.053904 | 0.01 | 2.5807e-05 | 54.0279 | 0.00066115 | 0.00013094 | 0.0010028 | 0.076454 | 0.00025583 | 13.3111 | 0.027439 | 1.0058e-05 | 0.00065635 | 0.00074499 | 1.2798 | 0.00033371 | 4.5355 | 1.0291e-05 | 2.3044 | 1e-05 | 0.0015349 | 0.0011047 | 0.0051622
2020 Jan | 4.5441 | 119.113 | 0.0061966 | 0.5 | 0.10376 | 0.21306 | 0.001 | 0 | 0.0052271 | 77.7787 | 0.0005 | 0.00029572 | 0.0005 | 0.0005 | 0.0063103 | 0.0004337 | 0.0055947 | 0.056442 | 0.01 | 2.4875e-05 | 55.1828 | 0.00076248 | 0.00016293 | 0.0011022 | 0.14229 | 0.00030637 | 13.8003 | 0.026626 | 1.008e-05 | 0.00073504 | 0.00082581 | 1.5022 | 0.00035056 | 4.6465 | 1.04e-05 | 2.4374 | 1e-05 | 0.0017082 | 0.0011441 | 0.0048478
2020 Feb | 4.1103 | 119.979 | 0.010197 | 0.5 | 0.1062 | 0.2241 | 0.001 | 0 | 0.0056732 | 77.0391 | 0.0005 | 0.00031953 | 0.0005 | 0.0005 | 0.0078305 | 0.0004253 | 0.0048574 | 0.057749 | 0.01 | 2.3932e-05 | 55.8371 | 0.00072551 | 0.00014544 | 0.0012629 | 0.097675 | 0.00032268 | 13.7485 | 0.022598 | 1.0111e-05 | 0.00075403 | 0.00077148 | 1.4489 | 0.00035162 | 4.6206 | 1.0555e-05 | 2.4438 | 1e-05 | 0.0019625 | 0.0011998 | 0.0046718
2020 Mar | 4.3721 | 120.4007 | 0.0097703 | 0.5 | 0.10744 | 0.22061 | 0.0010224 | 0 | 0.0056306 | 76.8842 | 0.0005 | 0.00030739 | 0.0005 | 0.0005 | 0.00912 | 0.00043002 | 0.0048602 | 0.057527 | 0.01 | 2.3966e-05 | 55.1796 | 0.00074862 | 0.00013744 | 0.0011224 | 0.10383 | 0.00032443 | 13.9803 | 0.024386 | 1.0137e-05 | 0.00078042 | 0.00077227 | 1.5126 | 0.00034785 | 4.5724 | 1.0729e-05 | 2.4496 | 1e-05 | 0.0021715 | 0.0012471 | 0.0043081
2020 Apr | 3.7972 | 117.3489 | 0.0066209 | 0.50234 | 0.11165 | 0.18901 | 0.0011167 | 0 | 0.0040364 | 81.8545 | 0.0005 | 0.00019649 | 0.0005 | 0.0005 | 0.0056179 | 0.00032578 | 0.0043008 | 0.05155 | 0.010207 | 1.8791e-05 | 53.7498 | 0.00041813 | 0.00018759 | 0.0005275 | 0.10581 | 0.00010261 | 16.5909 | 0.040793 | 1.0105e-05 | 0.00050231 | 0.0011266 | 1.5463 | 0.00029987 | 4.629 | 1.034e-05 | 2.4027 | 1.005e-05 | 0.0017469 | 0.0011173 | 0.0030445
2020 May | 16.2416 | 40.8858 | 0.0052352 | 1.0389 | 0.074161 | 0.03505 | 0.0020588 | 0 | 0.0039426 | 20.8193 | 0.0005 | 0.00020728 | 0.0005 | 0.0005 | 0.11543 | 0.00041506 | 0.0057909 | 0.031611 | 0.01 | 4.7578e-05 | 16.8658 | 0.00095236 | 0.00062127 | 0.0026199 | 0.39362 | 0.00073852 | 5.2437 | 0.071215 | 1.0561e-05 | 0.00028763 | 0.0027754 | 1.6971 | 0.00028141 | 2.7187 | 1.5312e-05 | 1.6403 | 1.1195e-05 | 0.00056522 | 0.0012247 | 0.0060043
2020 Jun | 4.1083 | 76.8071 | 0.0057538 | 0.5 | 0.076356 | 0.061953 | 0.001 | 0 | 0.0017679 | 45.3561 | 0.0005 | 0.00026539 | 0.0005 | 0.0005 | 0.015166 | 0.00038959 | 0.0045461 | 0.03914 | 0.050498 | 1.7514e-05 | 37.5784 | 0.00077095 | 0.000146 | 0.00093039 | 0.12641 | 0.0001895 | 8.0944 | 0.015998 | 1.0012e-05 | 0.00075198 | 0.00086797 | 1.9988 | 0.00033449 | 3.6408 | 1.0411e-05 | 1.9589 | 1.1643e-05 | 0.00070361 | 0.0010681 | 0.0027477
2020 Jul | 3.6731 | 89.5361 | 0.0050477 | 0.5 | 0.074897 | 0.065688 | 0.0015154 | 0 | 0.0038277 | 52.1717 | 0.0005 | 0.00025772 | 0.0005 | 0.0005 | 0.014943 | 0.00041239 | 0.0052414 | 0.044221 | 0.01 | 1.7355e-05 | 41.3354 | 0.00044944 | 0.00011862 | 0.0010554 | 0.1562 | 0.00011291 | 9.5217 | 0.022333 | 9.9647e-06 | 0.00063391 | 0.00089632 | 1.5807 | 0.00030462 | 4.0375 | 1.0077e-05 | 1.8386 | 1.1082e-05 | 0.00082365 | 0.0010256 | 0.002484
2020 Aug | 4.2953 | 93.9634 | 0.0081338 | 0.5 | 0.10042 | 0.06174 | 0.0016046 | 0 | 0.0021315 | 55.5885 | 0.0005 | 0.0002409 | 0.0005 | 0.0005 | 0.014732 | 0.00039 | 0.0053365 | 0.043828 | 0.024454 | 2.1102e-05 | 43.0134 | 0.0010165 | 0.00012738 | 0.00086083 | 0.12241 | 0.00012335 | 10.15 | 0.018226 | 1.001e-05 | 0.00055913 | 0.00086477 | 1.8503 | 0.00030254 | 4.0989 | 1.0088e-05 | 1.913 | 1e-05 | 0.00082913 | 0.0024784 | 0.0025955
2020 Sep | 3.1799 | 88.8191 | 0.0062921 | 0.5 | 0.085655 | 0.091187 | 0.001 | 0 | 0.0021738 | 51.5801 | 0.0005 | 0.00025619 | 0.0005 | 0.0005 | 0.01473 | 0.00039267 | 0.0050545 | 0.041774 | 0.025693 | 1.9908e-05 | 42.3839 | 0.0005186 | 0.00012456 | 0.0010196 | 0.092939 | 0.0001114 | 9.8684 | 0.022749 | 1.001e-05 | 0.00064192 | 0.00092089 | 1.8341 | 0.00031265 | 4.0615 | 1.0562e-05 | 1.941 | 1.0742e-05 | 0.0007803 | 0.0042232 | 0.0022825
2020 Oct | 3.2561 | 98.0433 | 0.0061949 | 0.56206 | 0.097342 | 0.1428 | 0.0014944 | 0 | 0.0017399 | 62.376 | 0.0005 | 0.00025399 | 0.0005 | 0.0005 | 0.0062966 | 0.00036491 | 0.0043969 | 0.044824 | 0.049748 | 1.719e-05 | 46.6412 | 0.00053904 | 0.00017239 | 0.00066654 | 0.063144 | 0.0001749 | 10.9025 | 0.018584 | 1.0025e-05 | 0.00065467 | 0.00084954 | 1.5355 | 0.00029849 | 4.1039 | 1.0123e-05 | 1.9297 | 1e-05 | 0.0010741 | 0.0010444 | 0.0031537
2020 Nov | 3.186 | 106.0537 | 0.0055869 | 0.5 | 0.094089 | 0.18526 | 0.001 | 0 | 0.0029045 | 71.0373 | 0.0005 | 0.00028984 | 0.0005 | 0.0005 | 0.0040467 | 0.00036647 | 0.0041073 | 0.045485 | 0.050963 | 1.5732e-05 | 53.9499 | 0.00057717 | 0.00013554 | 0.00072848 | 0.049257 | 0.00016933 | 12.397 | 0.020718 | 1.0019e-05 | 0.00073641 | 0.00085175 | 1.6619 | 0.00034544 | 4.4439 | 1.0557e-05 | 2.0666 | 1.0004e-05 | 0.0011579 | 0.0010339 | 0.0095385
2020 Dec | 3.2561 | 118.3343 | 0.0062625 | 0.5 | 0.10368 | 0.2177 | 0.001 | 0 | 0.0049724 | 80.0208 | 0.0005 | 0.00031366 | 0.0005 | 0.0005 | 0.0034882 | 0.00037592 | 0.0046219 | 0.05388 | 0.01 | 2.6079e-05 | 55.8349 | 0.00067486 | 0.00012697 | 0.00098002 | 0.064885 | 0.00024863 | 13.1126 | 0.02802 | 1.0026e-05 | 0.00061962 | 0.00073039 | 1.2725 | 0.0003482 | 4.5505 | 1.0128e-05 | 2.3168 | 1e-05 | 0.0012841 | 0.0010461 | 0.0052612
2021 Jan | 4.0681 | 120.5961 | 0.0063114 | 0.5 | 0.10237 | 0.21578 | 0.001 | 0 | 0.0052357 | 81.1619 | 0.0005 | 0.0003248 | 0.0005 | 0.0005 | 0.0038592 | 0.00041462 | 0.005447 | 0.056101 | 0.01 | 2.5016e-05 | 57.3289 | 0.00077407 | 0.0001581 | 0.0010709 | 0.12688 | 0.0002928 | 13.5074 | 0.027509 | 1.0033e-05 | 0.00068955 | 0.00080906 | 1.4785 | 0.00036616 | 4.6698 | 1.0163e-05 | 2.446 | 1e-05 | 0.0013423 | 0.0010587 | 0.0049582
2021 Feb | 3.4395 | 120.606 | 0.010463 | 0.5 | 0.10406 | 0.22476 | 0.001 | 0 | 0.0055961 | 80.5858 | 0.0005 | 0.00034851 | 0.0005 | 0.0005 | 0.0044139 | 0.00040663 | 0.005022 | 0.057019 | 0.01 | 2.3827e-05 | 57.9523 | 0.00072595 | 0.00013886 | 0.0012131 | 0.074826 | 0.0002969 | 13.3023 | 0.023759 | 1.0044e-05 | 0.00070336 | 0.00075289 | 1.416 | 0.00036818 | 4.6866 | 1.022e-05 | 2.439 | 1e-05 | 0.0014407 | 0.0010791 | 0.0048
2021 Mar | 3.5497 | 121.1529 | 0.010101 | 0.5 | 0.10472 | 0.22179 | 0.0010237 | 0 | 0.0055792 | 81.2158 | 0.0005 | 0.00034608 | 0.0005 | 0.0005 | 0.0049278 | 0.00041059 | 0.0051162 | 0.056712 | 0.01 | 2.3873e-05 | 57.8472 | 0.0007543 | 0.00012792 | 0.001053 | 0.075224 | 0.00029389 | 13.3506 | 0.025662 | 1.0055e-05 | 0.00072467 | 0.00074263 | 1.4729 | 0.00036859 | 4.6553 | 1.0302e-05 | 2.4466 | 1e-05 | 0.0015291 | 0.0010993 | 0.004453
2021 Apr | 3.6296 | 118.1881 | 0.0073636 | 0.49765 | 0.11073 | 0.19258 | 0.0011325 | 0.0029389 | 0.0054568 | 83.2112 | 0.00049387 | 0.010841 | 0.00049992 | 0.00049992 | 0.0050188 | 0.00059158 | 0.0051631 | 0.05185 | 0.010244 | 1.8648e-05 | 55.1577 | 0.00042176 | 0.00019249 | 0.0005058 | 0.096896 | 9.4711e-05 | 16.0868 | 0.042044 | 1.028e-05 | 0.0005671 | 0.0011441 | 1.5589 | 0.00032227 | 4.6361 | 1.0286e-05 | 2.4375 | 1.6045e-05 | 0.0017251 | 0.001085 | 0.0029072
2021 May | 16.3763 | 42.4422 | 0.0092189 | 1.0729 | 0.087564 | 0.067193 | 0.0030346 | 0.0023162 | 0.0049959 | 23.6587 | 0.0004952 | 0.023093 | 0.00050075 | 0.00050103 | 0.11445 | 0.0011274 | 0.0066708 | 0.032013 | 0.012174 | 4.7979e-05 | 18.4341 | 0.00094404 | 0.00063183 | 0.0026447 | 0.38324 | 0.0007299 | 5.6494 | 0.073627 | 1.1062e-05 | 0.00071847 | 0.002818 | 1.9211 | 0.00042899 | 2.748 | 1.547e-05 | 1.7777 | 1.4982e-05 | 0.0013347 | 0.0012499 | 0.0060682
2021 Jun | 3.9351 | 77.7561 | 0.0094837 | 0.50659 | 0.080289 | 0.087263 | 0.0016375 | 0.0007557 | 0.002597 | 45.9053 | 0.00049847 | 0.0043179 | 0.00050001 | 0.00050001 | 0.014632 | 0.00061148 | 0.0052937 | 0.040365 | 0.052604 | 1.758e-05 | 38.8707 | 0.00077729 | 0.00014311 | 0.00095627 | 0.11699 | 0.0001953 | 7.8095 | 0.014939 | 1.0151e-05 | 0.0008987 | 0.00088537 | 2.0441 | 0.00038526 | 3.6935 | 1.0399e-05 | 2.0298 | 1.3026e-05 | 0.00080259 | 0.0010589 | 0.0027041
2021 Jul | 3.7309 | 90.6466 | 0.0085237 | 0.50777 | 0.077524 | 0.094338 | 0.0022192 | 0.00084145 | 0.0049103 | 52.5798 | 0.00049828 | 0.0094387 | 0.0005 | 0.00050002 | 0.015672 | 0.00065987 | 0.0057565 | 0.04542 | 0.010631 | 1.7915e-05 | 42.5428 | 0.0004577 | 0.00012182 | 0.0011203 | 0.16103 | 0.00011864 | 9.2747 | 0.021478 | 1.0142e-05 | 0.00081136 | 0.00091592 | 1.6459 | 0.00035947 | 4.0592 | 1.013e-05 | 1.91 | 1.3253e-05 | 0.00097693 | 0.0010271 | 0.0025274
2021 Aug | 4.3624 | 94.2203 | 0.010572 | 0.50482 | 0.10276 | 0.079305 | 0.0020128 | 0.0012202 | 0.0028912 | 56.1657 | 0.00049761 | 0.011774 | 0.00050006 | 0.00050008 | 0.014945 | 0.00062712 | 0.0059694 | 0.043747 | 0.024224 | 2.1252e-05 | 43.0653 | 0.00099117 | 0.00013484 | 0.00086984 | 0.12468 | 0.00012792 | 10.3804 | 0.019726 | 1.0165e-05 | 0.00067238 | 0.00089913 | 1.889 | 0.0003274 | 4.0979 | 1.0161e-05 | 1.9661 | 1.2364e-05 | 0.0010462 | 0.0024205 | 0.0026092
2021 Sep | 3.2041 | 89.2439 | 0.0085712 | 0.50132 | 0.087478 | 0.10587 | 0.0013653 | 0.00209 | 0.003258 | 52.6742 | 0.00049572 | 0.007768 | 0.00049994 | 0.00049995 | 0.014754 | 0.00066677 | 0.0056902 | 0.041526 | 0.025686 | 2.0065e-05 | 42.7083 | 0.00051912 | 0.00013571 | 0.0010182 | 0.093695 | 0.00011395 | 10.0783 | 0.025385 | 1.0199e-05 | 0.00073334 | 0.00097542 | 1.8749 | 0.00033075 | 4.0548 | 1.0588e-05 | 1.9969 | 1.4964e-05 | 0.00095494 | 0.0041054 | 0.002324
2021 Oct | 3.2591 | 98.3716 | 0.0070302 | 0.55913 | 0.097765 | 0.14485 | 0.0015713 | 0.0023731 | 0.0027673 | 63.309 | 0.00049512 | 0.005773 | 0.00049994 | 0.00049994 | 0.0064302 | 0.00058134 | 0.0049577 | 0.044484 | 0.048895 | 1.7296e-05 | 46.9151 | 0.00053437 | 0.00018222 | 0.00066699 | 0.064329 | 0.00017417 | 11.0795 | 0.021567 | 1.0187e-05 | 0.00070031 | 0.00090925 | 1.5579 | 0.00030242 | 4.0934 | 1.0144e-05 | 1.9599 | 1.4812e-05 | 0.0011835 | 0.0010408 | 0.0031755
2021 Nov | 3.1852 | 106.1131 | 0.0057211 | 0.49847 | 0.094297 | 0.18419 | 0.0009966 | 0.00081552 | 0.0032105 | 71.3156 | 0.00049834 | 0.00028384 | 0.0005 | 0.0005 | 0.0040927 | 0.00043203 | 0.0042399 | 0.045259 | 0.050592 | 1.578e-05 | 53.8781 | 0.00057586 | 0.00013999 | 0.00072795 | 0.049838 | 0.00016882 | 12.4979 | 0.021909 | 1.0071e-05 | 0.00074377 | 0.0008749 | 1.6685 | 0.0003433 | 4.4331 | 1.0569e-05 | 2.0723 | 1.1669e-05 | 0.0011886 | 0.0010322 | 0.009454
2021 Dec | 3.2682 | 118.2004 | 0.0062441 | 0.5 | 0.10378 | 0.21689 | 0.001 | 0 | 0.0049244 | 79.9233 | 0.0005 | 0.00030903 | 0.0005 | 0.0005 | 0.0035544 | 0.0003743 | 0.0045777 | 0.053719 | 0.01 | 2.6081e-05 | 55.6431 | 0.00066953 | 0.00012761 | 0.00097542 | 0.065681 | 0.00024673 | 13.1862 | 0.028324 | 1.0027e-05 | 0.00061407 | 0.00073608 | 1.2707 | 0.00034575 | 4.544 | 1.0134e-05 | 2.3123 | 1e-05 | 0.0012956 | 0.0010483 | 0.0052661
2022 Jan | 4.0741 | 120.5121 | 0.0062985 | 0.5 | 0.10235 | 0.21489 | 0.001 | 0 | 0.0051897 | 81.219 | 0.0005 | 0.00032149 | 0.0005 | 0.0005 | 0.0037845 | 0.00041346 | 0.0054377 | 0.055956 | 0.01 | 2.4995e-05 | 57.2458 | 0.00077109 | 0.00015933 | 0.0010659 | 0.12852 | 0.00029084 | 13.5679 | 0.027883 | 1.0031e-05 | 0.00068403 | 0.00081639 | 1.4796 | 0.00036475 | 4.6695 | 1.0155e-05 | 2.4439 | 1e-05 | 0.0013321 | 0.0010559 | 0.0049636
2022 Feb | 3.4276 | 120.5719 | 0.010545 | 0.5 | 0.10408 | 0.22413 | 0.001 | 0 | 0.0055615 | 80.6665 | 0.0005 | 0.00034592 | 0.0005 | 0.0005 | 0.0043572 | 0.00040535 | 0.0050038 | 0.056903 | 0.01 | 2.3773e-05 | 57.8856 | 0.00072184 | 0.00013951 | 0.0012113 | 0.074904 | 0.000295 | 13.3543 | 0.02401 | 1.0043e-05 | 0.00069852 | 0.00075821 | 1.4158 | 0.00036688 | 4.6867 | 1.0214e-05 | 2.4367 | 1e-05 | 0.0014335 | 0.001077 | 0.0047996
2022 Mar | 3.5377 | 121.1129 | 0.01019 | 0.5 | 0.10474 | 0.22115 | 0.0010242 | 0 | 0.0055464 | 81.3025 | 0.0005 | 0.00034383 | 0.0005 | 0.0005 | 0.004865 | 0.00040943 | 0.005104 | 0.056595 | 0.01 | 2.3821e-05 | 57.7954 | 0.00075115 | 0.00012817 | 0.0010476 | 0.075088 | 0.0002919 | 13.3958 | 0.02592 | 1.0054e-05 | 0.00072057 | 0.00074679 | 1.4737 | 0.00036747 | 4.6553 | 1.0296e-05 | 2.4446 | 1e-05 | 0.0015211 | 0.001097 | 0.0044452
2022 Apr | 3.5885 | 118.1165 | 0.0066299 | 0.49909 | 0.11102 | 0.18816 | 0.0010239 | 0.0026439 | 0.0053199 | 83.4274 | 0.00049447 | 0.012119 | 0.00049993 | 0.00049993 | 0.0047837 | 0.00057654 | 0.005163 | 0.051756 | 0.010292 | 1.8624e-05 | 55.2248 | 0.00041962 | 0.00019157 | 0.0004998 | 0.095716 | 9.1892e-05 | 16.0933 | 0.042025 | 1.0265e-05 | 0.00056045 | 0.0011412 | 1.5634 | 0.00032765 | 4.6421 | 1.0267e-05 | 2.4353 | 1.5453e-05 | 0.0016901 | 0.0010783 | 0.0029122
2022 May | 16.385 | 42.2923 | 0.0059444 | 1.0819 | 0.09172 | 0.047641 | 0.0026595 | 0.0023238 | 0.0048927 | 24.206 | 0.00049558 | 0.027704 | 0.00050089 | 0.00050123 | 0.11447 | 0.0014028 | 0.0069323 | 0.032026 | 0.012635 | 4.8153e-05 | 18.7281 | 0.00094525 | 0.00063199 | 0.002662 | 0.38339 | 0.00073152 | 5.6699 | 0.073417 | 1.1113e-05 | 0.00073888 | 0.002816 | 1.9925 | 0.00051438 | 2.7501 | 1.5509e-05 | 1.8008 | 1.4359e-05 | 0.0016326 | 0.0012569 | 0.0060755
2022 Jun | 3.9359 | 77.7232 | 0.0064766 | 0.50894 | 0.081053 | 0.069051 | 0.0011701 | 0.0005691 | 0.0025776 | 45.9867 | 0.00049884 | 0.0054638 | 0.00050001 | 0.00050001 | 0.0146 | 0.00061958 | 0.0053884 | 0.040393 | 0.052829 | 1.7603e-05 | 38.9453 | 0.00077811 | 0.00014257 | 0.00096046 | 0.11684 | 0.00019555 | 7.7965 | 0.014732 | 1.0162e-05 | 0.00090787 | 0.00088275 | 2.0592 | 0.00039761 | 3.694 | 1.0408e-05 | 2.0366 | 1.2675e-05 | 0.00081053 | 0.0010598 | 0.0027031
2022 Jul | 3.7019 | 90.4553 | 0.0059219 | 0.51063 | 0.078779 | 0.076851 | 0.0017675 | 0.00083569 | 0.0048512 | 52.88 | 0.00049831 | 0.010276 | 0.00050004 | 0.00050006 | 0.015586 | 0.00072608 | 0.0058167 | 0.045075 | 0.010755 | 1.7813e-05 | 42.3821 | 0.00045475 | 0.000123 | 0.0011062 | 0.15892 | 0.00011738 | 9.4 | 0.0221 | 1.0158e-05 | 0.00080974 | 0.00091975 | 1.6603 | 0.0003724 | 4.055 | 1.0138e-05 | 1.9175 | 1.3469e-05 | 0.0010129 | 0.0010264 | 0.0025265
2022 Aug | 4.3981 | 94.2733 | 0.0092928 | 0.51072 | 0.10508 | 0.07262 | 0.0018285 | 0.0014278 | 0.0031111 | 56.5483 | 0.00049713 | 0.021676 | 0.00050004 | 0.00050008 | 0.015081 | 0.00078045 | 0.0064029 | 0.043799 | 0.024488 | 2.1366e-05 | 43.239 | 0.00099034 | 0.00013723 | 0.00088411 | 0.12574 | 0.00013109 | 10.4388 | 0.020016 | 1.0243e-05 | 0.00071701 | 0.00090903 | 1.9328 | 0.00036342 | 4.0959 | 1.0207e-05 | 1.9955 | 1.2781e-05 | 0.0011807 | 0.0024219 | 0.0026215
2022 Sep | 3.1989 | 89.0267 | 0.0071079 | 0.50413 | 0.087945 | 0.096774 | 0.00114 | 0.0013614 | 0.0029538 | 52.4883 | 0.0004972 | 0.0089362 | 0.00049996 | 0.00049997 | 0.014722 | 0.0006315 | 0.0056366 | 0.041538 | 0.025829 | 2.0064e-05 | 42.6419 | 0.00051943 | 0.00013259 | 0.0010214 | 0.093331 | 0.00011322 | 10.0352 | 0.024597 | 1.0166e-05 | 0.00072086 | 0.0009591 | 1.8825 | 0.00034155 | 4.0569 | 1.0591e-05 | 1.9905 | 1.3512e-05 | 0.00093835 | 0.0041209 | 0.0023135
2022 Oct | 3.2579 | 98.0712 | 0.006552 | 0.56281 | 0.097945 | 0.14404 | 0.001544 | 0.0010492 | 0.0022482 | 62.8338 | 0.00049777 | 0.0061168 | 0.0004999 | 0.0004999 | 0.0063603 | 0.00048316 | 0.0047426 | 0.044563 | 0.049227 | 1.7256e-05 | 46.7048 | 0.00053514 | 0.00017656 | 0.00066843 | 0.063835 | 0.00017376 | 11.0109 | 0.019998 | 1.011e-05 | 0.00068588 | 0.0008768 | 1.5521 | 0.00030577 | 4.0965 | 1.0138e-05 | 1.95 | 1.2118e-05 | 0.0011437 | 0.0010433 | 0.0031603
2022 Nov | 3.1593 | 106.0661 | 0.0057119 | 0.49859 | 0.094185 | 0.1841 | 0.00099688 | 0.00075404 | 0.0031743 | 71.3846 | 0.00049846 | 0.00028807 | 0.0005 | 0.0005 | 0.0039597 | 0.00042637 | 0.0042486 | 0.045201 | 0.050713 | 1.5748e-05 | 53.9248 | 0.00057531 | 0.00013946 | 0.00072464 | 0.048887 | 0.0001674 | 12.4755 | 0.021871 | 1.0064e-05 | 0.00074133 | 0.00087299 | 1.6674 | 0.00034371 | 4.4356 | 1.0557e-05 | 2.0703 | 1.1544e-05 | 0.0011659 | 0.0010276 | 0.0094719
2022 Dec | 3.2367 | 118.1941 | 0.0062481 | 0.5 | 0.10368 | 0.21684 | 0.001 | 0 | 0.0049174 | 80.0624 | 0.0005 | 0.00031002 | 0.0005 | 0.0005 | 0.0033941 | 0.00037356 | 0.0045897 | 0.053669 | 0.01 | 2.6078e-05 | 55.7159 | 0.00066908 | 0.00012728 | 0.00097207 | 0.064599 | 0.00024525 | 13.1644 | 0.028392 | 1.0024e-05 | 0.00061182 | 0.00073525 | 1.2686 | 0.00034631 | 4.547 | 1.0118e-05 | 2.3113 | 1e-05 | 0.0012709 | 0.0010426 | 0.0052729
2023 Jan | 4.0733 | 120.5122 | 0.0062986 | 0.5 | 0.10235 | 0.21489 | 0.001 | 0 | 0.0051893 | 81.2243 | 0.0005 | 0.00032151 | 0.0005 | 0.0005 | 0.0037792 | 0.00041343 | 0.0054379 | 0.055954 | 0.01 | 2.4994e-05 | 57.2481 | 0.00077107 | 0.00015934 | 0.0010658 | 0.1285 | 0.00029079 | 13.5677 | 0.027887 | 1.0031e-05 | 0.00068393 | 0.00081641 | 1.4796 | 0.00036476 | 4.6695 | 1.0155e-05 | 2.4439 | 1e-05 | 0.0013313 | 0.0010557 | 0.0049638
2023 Feb | 3.4276 | 120.5717 | 0.010545 | 0.5 | 0.10408 | 0.22413 | 0.001 | 0 | 0.0055612 | 80.6668 | 0.0005 | 0.0003459 | 0.0005 | 0.0005 | 0.0043573 | 0.00040534 | 0.0050036 | 0.056903 | 0.01 | 2.3773e-05 | 57.885 | 0.00072181 | 0.00013951 | 0.0012113 | 0.074908 | 0.00029499 | 13.3547 | 0.024011 | 1.0043e-05 | 0.00069849 | 0.00075825 | 1.4158 | 0.00036687 | 4.6867 | 1.0214e-05 | 2.4367 | 1e-05 | 0.0014335 | 0.001077 | 0.0047996
2023 Mar | 3.5377 | 121.1127 | 0.010191 | 0.5 | 0.10474 | 0.22115 | 0.0010242 | 0 | 0.0055461 | 81.303 | 0.0005 | 0.00034381 | 0.0005 | 0.0005 | 0.004865 | 0.00040942 | 0.0051038 | 0.056594 | 0.01 | 2.3821e-05 | 57.795 | 0.00075113 | 0.00012818 | 0.0010476 | 0.075091 | 0.00029189 | 13.3963 | 0.025922 | 1.0054e-05 | 0.00072054 | 0.00074683 | 1.4738 | 0.00036746 | 4.6552 | 1.0296e-05 | 2.4446 | 1e-05 | 0.0015211 | 0.001097 | 0.0044451
2023 Apr | 3.5955 | 118.0779 | 0.0071662 | 0.50106 | 0.11165 | 0.1927 | 0.0011294 | 0.0024861 | 0.0053147 | 83.4486 | 0.00049478 | 0.013645 | 0.00049992 | 0.00049993 | 0.0048059 | 0.00059018 | 0.0051831 | 0.051773 | 0.010401 | 1.865e-05 | 55.2382 | 0.00042008 | 0.00019122 | 0.00050397 | 0.095867 | 9.2394e-05 | 16.0948 | 0.041867 | 1.0276e-05 | 0.00057141 | 0.0011389 | 1.575 | 0.00033683 | 4.6423 | 1.0277e-05 | 2.4422 | 1.5159e-05 | 0.0017143 | 0.0010804 | 0.0029125
2023 May | 16.3952 | 41.9958 | 0.0086269 | 1.0964 | 0.09802 | 0.069208 | 0.0033268 | 0.0023591 | 0.0049942 | 24.8564 | 0.00049607 | 0.027232 | 0.000501 | 0.00050141 | 0.11453 | 0.001782 | 0.0068937 | 0.031974 | 0.013456 | 4.8435e-05 | 19.0757 | 0.00094743 | 0.00063285 | 0.0026882 | 0.38331 | 0.00073342 | 5.6739 | 0.073307 | 1.123e-05 | 0.00083695 | 0.0028184 | 2.0954 | 0.00061681 | 2.7521 | 1.5572e-05 | 1.8589 | 1.3731e-05 | 0.0020378 | 0.0012631 | 0.0060908
2023 Jun | 3.9413 | 77.6062 | 0.0095121 | 0.51791 | 0.084127 | 0.091927 | 0.0016536 | 0.00035234 | 0.0027129 | 46.4506 | 0.0004993 | 0.0058045 | 0.00050002 | 0.00050003 | 0.014592 | 0.00072194 | 0.005364 | 0.040376 | 0.053366 | 1.7726e-05 | 39.1883 | 0.00077946 | 0.00014331 | 0.00097536 | 0.11674 | 0.00019655 | 7.8084 | 0.014684 | 1.0252e-05 | 0.00095723 | 0.00088533 | 2.1234 | 0.00044418 | 3.6952 | 1.0453e-05 | 2.0669 | 1.2396e-05 | 0.0009059 | 0.0010639 | 0.0027124
2023 Jul | 3.7169 | 90.3554 | 0.0080764 | 0.51566 | 0.080768 | 0.091883 | 0.0021505 | 0.00046072 | 0.0046944 | 53.0363 | 0.00049901 | 0.0094028 | 0.0005 | 0.00050003 | 0.015623 | 0.00076028 | 0.005774 | 0.045113 | 0.011015 | 1.7881e-05 | 42.4859 | 0.00045581 | 0.00012206 | 0.0011161 | 0.1592 | 0.0001184 | 9.4059 | 0.021748 | 1.0181e-05 | 0.00082226 | 0.00091395 | 1.6995 | 0.0004057 | 4.0551 | 1.0159e-05 | 1.9207 | 1.2743e-05 | 0.0010968 | 0.0010314 | 0.0025279
2023 Aug | 4.3755 | 93.9954 | 0.011153 | 0.51499 | 0.10629 | 0.086539 | 0.0021756 | 0.00062233 | 0.002838 | 56.521 | 0.00049874 | 0.012331 | 0.00050003 | 0.00050006 | 0.014946 | 0.00073501 | 0.0060429 | 0.043754 | 0.024803 | 2.1381e-05 | 43.2614 | 0.00099411 | 0.00013387 | 0.00088679 | 0.12475 | 0.00012905 | 10.3746 | 0.019233 | 1.0229e-05 | 0.00071483 | 0.00089248 | 1.9569 | 0.00038378 | 4.0994 | 1.0205e-05 | 1.9929 | 1.1277e-05 | 0.001176 | 0.0024298 | 0.0026127
2023 Sep | 3.1875 | 88.8314 | 0.0076348 | 0.50444 | 0.087723 | 0.10103 | 0.0012414 | 0.00072056 | 0.0026582 | 52.2152 | 0.00049845 | 0.0035569 | 0.00049992 | 0.00049993 | 0.014673 | 0.00054508 | 0.0054123 | 0.041538 | 0.025874 | 2.0033e-05 | 42.5358 | 0.00051941 | 0.00012941 | 0.0010208 | 0.092854 | 0.00011201 | 9.988 | 0.023905 | 1.0121e-05 | 0.00069856 | 0.00094352 | 1.8783 | 0.00033944 | 4.0582 | 1.0579e-05 | 1.9774 | 1.2265e-05 | 0.00089421 | 0.0041345 | 0.0023015
2023 Oct | 3.2793 | 98.0389 | 0.0072582 | 0.56546 | 0.098934 | 0.15037 | 0.0016877 | 0.00087283 | 0.0022728 | 62.8386 | 0.00049808 | 0.007491 | 0.00049985 | 0.00049986 | 0.0064518 | 0.00050725 | 0.0047962 | 0.04461 | 0.049319 | 1.7307e-05 | 46.7053 | 0.00053602 | 0.0001763 | 0.00067571 | 0.064475 | 0.0001751 | 11.0251 | 0.019806 | 1.0128e-05 | 0.00070478 | 0.00087458 | 1.5692 | 0.00031861 | 4.096 | 1.0159e-05 | 1.9621 | 1.1779e-05 | 0.00119 | 0.0010483 | 0.0031609
2023 Nov | 3.1622 | 106.1676 | 0.005832 | 0.49756 | 0.094273 | 0.18392 | 0.00099783 | 0.0013454 | 0.0034211 | 71.5837 | 0.00049726 | 0.00049674 | 0.00050001 | 0.00050001 | 0.0040086 | 0.00047618 | 0.0043879 | 0.045164 | 0.050572 | 1.5779e-05 | 53.9984 | 0.00057489 | 0.0001422 | 0.00072477 | 0.049225 | 0.00016774 | 12.5038 | 0.022572 | 1.0103e-05 | 0.0007512 | 0.00088788 | 1.6726 | 0.00034427 | 4.4329 | 1.0561e-05 | 2.0768 | 1.2751e-05 | 0.0011906 | 0.0010271 | 0.0094562
2023 Dec | 3.2367 | 118.1941 | 0.0062481 | 0.5 | 0.10368 | 0.21684 | 0.001 | 0 | 0.0049174 | 80.0624 | 0.0005 | 0.00031002 | 0.0005 | 0.0005 | 0.0033941 | 0.00037356 | 0.0045897 | 0.053669 | 0.01 | 2.6078e-05 | 55.7158 | 0.00066908 | 0.00012728 | 0.00097207 | 0.064599 | 0.00024525 | 13.1644 | 0.028392 | 1.0024e-05 | 0.00061182 | 0.00073525 | 1.2686 | 0.00034631 | 4.547 | 1.0118e-05 | 2.3113 | 1e-05 | 0.0012709 | 0.0010426 | 0.0052729
2024 Jan | 4.0731 | 120.5122 | 0.0062986 | 0.5 | 0.10235 | 0.21489 | 0.001 | 0 | 0.0051893 | 81.2247 | 0.0005 | 0.00032152 | 0.0005 | 0.0005 | 0.0037787 | 0.00041343 | 0.0054378 | 0.055954 | 0.01 | 2.4994e-05 | 57.2485 | 0.00077107 | 0.00015933 | 0.0010658 | 0.1285 | 0.00029079 | 13.5675 | 0.027887 | 1.0031e-05 | 0.00068392 | 0.0008164 | 1.4796 | 0.00036476 | 4.6696 | 1.0155e-05 | 2.4439 | 1e-05 | 0.0013312 | 0.0010557 | 0.0049639
2024 Feb | 3.4295 | 120.5741 | 0.010537 | 0.5 | 0.10408 | 0.22418 | 0.001 | 0 | 0.0055645 | 80.6552 | 0.0005 | 0.00034609 | 0.0005 | 0.0005 | 0.0043662 | 0.00040548 | 0.0050047 | 0.056914 | 0.01 | 2.3778e-05 | 57.8882 | 0.00072217 | 0.00013946 | 0.0012115 | 0.074926 | 0.00029519 | 13.3506 | 0.023987 | 1.0043e-05 | 0.00069901 | 0.0007578 | 1.4159 | 0.00036695 | 4.6866 | 1.0215e-05 | 2.4369 | 1e-05 | 0.0014347 | 0.0010773 | 0.0047995
2024 Mar | 3.5423 | 121.1146 | 0.010176 | 0.5 | 0.10475 | 0.22124 | 0.0010242 | 0 | 0.0055515 | 81.2723 | 0.0005 | 0.00034401 | 0.0005 | 0.0005 | 0.0048885 | 0.00040969 | 0.0051051 | 0.056615 | 0.01 | 2.3829e-05 | 57.7925 | 0.00075158 | 0.00012817 | 0.0010486 | 0.075203 | 0.00029229 | 13.391 | 0.025875 | 1.0054e-05 | 0.00072147 | 0.00074626 | 1.4737 | 0.00036755 | 4.6551 | 1.0298e-05 | 2.4448 | 1e-05 | 0.0015245 | 0.0010978 | 0.0044458
2024 Apr | 3.6115 | 118.0158 | 0.0079881 | 0.50482 | 0.11287 | 0.20014 | 0.0012956 | 0.0021248 | 0.0051279 | 83.4471 | 0.00049548 | 0.016041 | 0.0004999 | 0.00049992 | 0.0048618 | 0.0006159 | 0.0051965 | 0.051838 | 0.010603 | 1.8703e-05 | 55.2602 | 0.00042126 | 0.00019019 | 0.00051103 | 0.096198 | 9.3519e-05 | 16.091 | 0.041453 | 1.0291e-05 | 0.00059163 | 0.0011321 | 1.5954 | 0.00035493 | 4.6427 | 1.03e-05 | 2.4428 | 1.4475e-05 | 0.00177 | 0.0010852 | 0.00291
2024 May | 16.3961 | 41.7717 | 0.012101 | 1.1099 | 0.10444 | 0.096846 | 0.0041102 | 0.0024752 | 0.0045997 | 25.5999 | 0.00049624 | 0.027106 | 0.00050112 | 0.00050158 | 0.11454 | 0.0022885 | 0.0068763 | 0.031913 | 0.014311 | 4.868e-05 | 19.4824 | 0.00094974 | 0.0006341 | 0.0027126 | 0.38303 | 0.00073505 | 5.6868 | 0.07336 | 1.1374e-05 | 0.00091071 | 0.002824 | 2.1913 | 0.00072944 | 2.7545 | 1.5651e-05 | 1.8832 | 1.3511e-05 | 0.0024095 | 0.001269 | 0.0061087
2024 Jun | 3.9415 | 77.4862 | 0.013125 | 0.52528 | 0.087224 | 0.12061 | 0.0019538 | 0.00019083 | 0.0022961 | 46.8413 | 0.00049964 | 0.0058746 | 0.00050002 | 0.00050003 | 0.014568 | 0.00086971 | 0.0053491 | 0.040347 | 0.053855 | 1.7853e-05 | 39.3964 | 0.00078059 | 0.00014381 | 0.00098822 | 0.11652 | 0.00019728 | 7.8133 | 0.014674 | 1.0314e-05 | 0.0010164 | 0.00088799 | 2.179 | 0.00048666 | 3.6967 | 1.0493e-05 | 2.0549 | 1.2224e-05 | 0.0010682 | 0.0010666 | 0.0027203
2024 Jul | 3.7112 | 90.2726 | 0.0095323 | 0.51682 | 0.081445 | 0.10322 | 0.0021746 | 0.00023239 | 0.0042711 | 53.0245 | 0.00049948 | 0.0074268 | 0.0005 | 0.00050003 | 0.01559 | 0.00078159 | 0.0056792 | 0.045114 | 0.011072 | 1.7903e-05 | 42.5066 | 0.00045585 | 0.00012097 | 0.0011184 | 0.15907 | 0.00011792 | 9.3842 | 0.021518 | 1.0177e-05 | 0.00082399 | 0.00090929 | 1.7076 | 0.00041641 | 4.0563 | 1.016e-05 | 1.8966 | 1.2327e-05 | 0.0011608 | 0.0010309 | 0.0025257
2024 Aug | 4.3616 | 93.8739 | 0.012627 | 0.51673 | 0.10701 | 0.097852 | 0.00244 | 0.00034464 | 0.0024065 | 56.5364 | 0.00049932 | 0.0091928 | 0.00050003 | 0.00050006 | 0.014872 | 0.00077215 | 0.0058879 | 0.043721 | 0.024941 | 2.1402e-05 | 43.2847 | 0.00099565 | 0.00013257 | 0.00088773 | 0.12419 | 0.000128 | 10.3452 | 0.018955 | 1.0231e-05 | 0.00071809 | 0.00088662 | 1.9673 | 0.00039759 | 4.1013 | 1.0203e-05 | 1.9711 | 1.0756e-05 | 0.0012344 | 0.0024328 | 0.0026098
2024 Sep | 3.2094 | 88.7512 | 0.010532 | 0.51314 | 0.090863 | 0.1252 | 0.0017387 | 0.00046405 | 0.00251 | 52.5478 | 0.000499 | 0.0059382 | 0.00049993 | 0.00049995 | 0.014739 | 0.00069492 | 0.0054954 | 0.041575 | 0.026366 | 2.0176e-05 | 42.7034 | 0.00052114 | 0.00012996 | 0.0010373 | 0.093312 | 0.00011407 | 10.0111 | 0.02372 | 1.0203e-05 | 0.00076389 | 0.00094412 | 1.9349 | 0.00038518 | 4.0594 | 1.0626e-05 | 1.9914 | 1.1853e-05 | 0.0010576 | 0.0041376 | 0.0023103
2024 Oct | 3.267 | 97.9533 | 0.0075706 | 0.56654 | 0.099045 | 0.15309 | 0.0017542 | 0.00055534 | 0.0020306 | 62.7757 | 0.0004988 | 0.0053965 | 0.00049992 | 0.00049993 | 0.0063744 | 0.00049748 | 0.0046712 | 0.044605 | 0.049462 | 1.7291e-05 | 46.6879 | 0.000536 | 0.0001749 | 0.00067458 | 0.063925 | 0.00017437 | 10.9991 | 0.019453 | 1.0113e-05 | 0.00069989 | 0.00086681 | 1.5688 | 0.0003213 | 4.098 | 1.0153e-05 | 1.9501 | 1.1149e-05 | 0.0011888 | 0.0010468 | 0.003158
2024 Nov | 3.1623 | 106.013 | 0.0056682 | 0.49928 | 0.094186 | 0.18447 | 0.0010016 | 0.00040937 | 0.0030357 | 71.2569 | 0.00049916 | 0.0003726 | 0.0005 | 0.0005 | 0.0039547 | 0.00039909 | 0.0041545 | 0.045236 | 0.050785 | 1.5736e-05 | 53.8768 | 0.00057569 | 0.00013791 | 0.00072534 | 0.048854 | 0.00016748 | 12.4616 | 0.021454 | 1.0043e-05 | 0.00073688 | 0.0008644 | 1.6652 | 0.00034331 | 4.4369 | 1.0558e-05 | 2.0672 | 1.084e-05 | 0.0011567 | 0.0010288 | 0.0094791
2024 Dec | 3.2286 | 118.1948 | 0.0062494 | 0.5 | 0.10365 | 0.21684 | 0.001 | 0 | 0.0049167 | 80.0982 | 0.0005 | 0.00031035 | 0.0005 | 0.0005 | 0.0033533 | 0.00037342 | 0.0045778 | 0.05366 | 0.01 | 2.6078e-05 | 55.7373 | 0.00066907 | 0.00012719 | 0.00097134 | 0.064316 | 0.00024492 | 13.1575 | 0.028402 | 1.0023e-05 | 0.00061138 | 0.00073493 | 1.2681 | 0.00034606 | 4.5479 | 1.0114e-05 | 2.3112 | 1e-05 | 0.0012646 | 0.0010412 | 0.0052744
2025 Jan | 4.0672 | 120.513 | 0.0062997 | 0.5 | 0.10233 | 0.21489 | 0.001 | 0 | 0.0051889 | 81.2513 | 0.0005 | 0.00032178 | 0.0005 | 0.0005 | 0.0037481 | 0.00041334 | 0.0054292 | 0.055948 | 0.01 | 2.4993e-05 | 57.2651 | 0.0007711 | 0.00015926 | 0.0010653 | 0.12829 | 0.00029056 | 13.5621 | 0.027892 | 1.003e-05 | 0.00068365 | 0.00081615 | 1.4793 | 0.00036457 | 4.6703 | 1.0152e-05 | 2.4438 | 1e-05 | 0.0013265 | 0.0010546 | 0.0049649
2025 Feb | 3.4228 | 120.5724 | 0.010546 | 0.5 | 0.10406 | 0.22413 | 0.001 | 0 | 0.0055612 | 80.6878 | 0.0005 | 0.00034613 | 0.0005 | 0.0005 | 0.0043328 | 0.00040527 | 0.0049963 | 0.056899 | 0.01 | 2.3772e-05 | 57.8991 | 0.00072185 | 0.00013945 | 0.0012109 | 0.074735 | 0.00029482 | 13.3501 | 0.024014 | 1.0042e-05 | 0.00069828 | 0.00075802 | 1.4156 | 0.00036672 | 4.6873 | 1.0211e-05 | 2.4366 | 1e-05 | 0.0014297 | 0.0010761 | 0.0048004
2025 Mar | 3.5341 | 121.1135 | 0.010191 | 0.5 | 0.10473 | 0.22115 | 0.0010242 | 0 | 0.0055462 | 81.3185 | 0.0005 | 0.00034399 | 0.0005 | 0.0005 | 0.0048467 | 0.00040937 | 0.0050982 | 0.056592 | 0.01 | 2.382e-05 | 57.8057 | 0.00075117 | 0.00012813 | 0.0010473 | 0.074961 | 0.00029176 | 13.3925 | 0.025923 | 1.0054e-05 | 0.00072041 | 0.00074663 | 1.4736 | 0.00036735 | 4.6557 | 1.0294e-05 | 2.4445 | 1e-05 | 0.0015183 | 0.0010963 | 0.0044458
2025 Apr | 3.6396 | 117.9143 | 0.0095612 | 0.51014 | 0.11458 | 0.21416 | 0.0016068 | 0.0015018 | 0.0049146 | 83.3611 | 0.00049672 | 0.018402 | 0.00049989 | 0.00049991 | 0.0049626 | 0.00065713 | 0.0051936 | 0.051928 | 0.010864 | 1.8769e-05 | 55.2305 | 0.0004229 | 0.0001884 | 0.00052063 | 0.096963 | 9.5327e-05 | 16.0995 | 0.040792 | 1.0304e-05 | 0.00061175 | 0.0011213 | 1.6189 | 0.00037709 | 4.643 | 1.0329e-05 | 2.4503 | 1.3278e-05 | 0.0018657 | 0.0010931 | 0.0029095
2025 May | 16.3927 | 41.6551 | 0.017052 | 1.1195 | 0.10883 | 0.13593 | 0.004751 | 0.0024814 | 0.0045942 | 26.0307 | 0.00049635 | 0.026842 | 0.00050124 | 0.00050172 | 0.11455 | 0.0025995 | 0.0068603 | 0.031868 | 0.014816 | 4.8827e-05 | 19.7215 | 0.00095108 | 0.00063536 | 0.002725 | 0.38296 | 0.0007359 | 5.6934 | 0.073411 | 1.1455e-05 | 0.00092742 | 0.0028315 | 2.2398 | 0.00077675 | 2.7559 | 1.5689e-05 | 1.9162 | 1.3443e-05 | 0.0025637 | 0.0012716 | 0.0061216
2025 Jun | 3.9363 | 77.4481 | 0.016059 | 0.52502 | 0.087445 | 0.14314 | 0.001958 | 0.00014563 | 0.0022516 | 46.7921 | 0.00049972 | 0.0055684 | 0.00050001 | 0.00050001 | 0.014541 | 0.00091915 | 0.0053125 | 0.040333 | 0.0539 | 1.7844e-05 | 39.3872 | 0.00078073 | 0.00014349 | 0.00098758 | 0.11633 | 0.00019695 | 7.8022 | 0.014607 | 1.0311e-05 | 0.001004 | 0.00088644 | 2.1758 | 0.00048793 | 3.6966 | 1.049e-05 | 2.0558 | 1.2137e-05 | 0.0011298 | 0.0010658 | 0.0027192
2025 Jul | 3.7178 | 90.2318 | 0.014573 | 0.52455 | 0.0848 | 0.14273 | 0.0025423 | 0.0002668 | 0.0043292 | 53.488 | 0.00049943 | 0.0089862 | 0.00050003 | 0.00050007 | 0.015601 | 0.0010177 | 0.0057524 | 0.045087 | 0.011578 | 1.804e-05 | 42.739 | 0.0004571 | 0.00012275 | 0.0011322 | 0.159 | 0.00011933 | 9.4143 | 0.021736 | 1.0275e-05 | 0.00087751 | 0.00091703 | 1.7605 | 0.00045923 | 4.0571 | 1.0205e-05 | 1.9243 | 1.2538e-05 | 0.0013646 | 0.0010352 | 0.0025384
2025 Aug | 4.3788 | 93.8418 | 0.019082 | 0.52731 | 0.1115 | 0.14975 | 0.0031442 | 0.00043331 | 0.0025296 | 57.1539 | 0.00049916 | 0.012231 | 0.00050004 | 0.00050008 | 0.014928 | 0.0010534 | 0.0060529 | 0.04372 | 0.025604 | 2.1588e-05 | 43.6002 | 0.00099611 | 0.00013517 | 0.00090868 | 0.12451 | 0.00013052 | 10.3915 | 0.019269 | 1.0371e-05 | 0.00079787 | 0.00089826 | 2.0408 | 0.00046318 | 4.1019 | 1.0273e-05 | 2.0077 | 1.1097e-05 | 0.0015334 | 0.0024359 | 0.0026275
2025 Sep | 3.1828 | 88.6432 | 0.010706 | 0.50976 | 0.089444 | 0.12576 | 0.0015613 | 0.00018361 | 0.0023116 | 52.2416 | 0.00049962 | 0.004822 | 0.00049999 | 0.0005 | 0.014642 | 0.00062732 | 0.0052699 | 0.041537 | 0.026199 | 2.0093e-05 | 42.5736 | 0.00052012 | 0.00012758 | 0.001029 | 0.092502 | 0.00011183 | 9.9605 | 0.023369 | 1.0139e-05 | 0.00071888 | 0.00093378 | 1.9053 | 0.00036801 | 4.061 | 1.0596e-05 | 1.9741 | 1.1246e-05 | 0.0010049 | 0.0041478 | 0.0022983
2025 Oct | 3.2486 | 97.913 | 0.0076632 | 0.56552 | 0.098505 | 0.15349 | 0.0017638 | 0.00044856 | 0.0019561 | 62.7153 | 0.00049898 | 0.0043429 | 0.00049989 | 0.0004999 | 0.0062822 | 0.00047158 | 0.0045906 | 0.044576 | 0.04949 | 1.7246e-05 | 46.6663 | 0.00053551 | 0.00017415 | 0.00066982 | 0.063267 | 0.00017325 | 10.9734 | 0.019329 | 1.0088e-05 | 0.00068301 | 0.000863 | 1.5574 | 0.00031485 | 4.0985 | 1.0136e-05 | 1.9431 | 1.0935e-05 | 0.0011563 | 0.0010432 | 0.0031553
2025 Nov | 3.166 | 106.0933 | 0.0057864 | 0.4985 | 0.094263 | 0.18455 | 0.001007 | 0.00086224 | 0.0032243 | 71.4047 | 0.00049824 | 0.00049545 | 0.0005 | 0.0005 | 0.0039993 | 0.00043785 | 0.0042559 | 0.045214 | 0.050674 | 1.5762e-05 | 53.9334 | 0.0005754 | 0.00014001 | 0.00072564 | 0.049157 | 0.00016783 | 12.4832 | 0.021985 | 1.0073e-05 | 0.00074462 | 0.00087579 | 1.6692 | 0.00034371 | 4.4348 | 1.0561e-05 | 2.0722 | 1.1766e-05 | 0.0011774 | 0.0010287 | 0.0094673
2025 Dec | 3.2266 | 118.1962 | 0.0062498 | 0.5 | 0.10365 | 0.21685 | 0.001 | 0 | 0.0049167 | 80.108 | 0.0005 | 0.00031045 | 0.0005 | 0.0005 | 0.003343 | 0.00037338 | 0.0045748 | 0.053658 | 0.01 | 2.6077e-05 | 55.7437 | 0.00066909 | 0.00012716 | 0.00097117 | 0.064244 | 0.00024485 | 13.1557 | 0.028404 | 1.0023e-05 | 0.00061128 | 0.00073484 | 1.268 | 0.00034601 | 4.5481 | 1.0113e-05 | 2.3112 | 1e-05 | 0.001263 | 0.0010408 | 0.0052748
2026 Jan | 4.0658 | 120.5162 | 0.0063 | 0.5 | 0.10232 | 0.2149 | 0.001 | 0 | 0.005189 | 81.2601 | 0.0005 | 0.00032186 | 0.0005 | 0.0005 | 0.0037408 | 0.00041329 | 0.0054265 | 0.055947 | 0.01 | 2.4993e-05 | 57.2708 | 0.00077113 | 0.00015925 | 0.0010652 | 0.12824 | 0.00029051 | 13.561 | 0.027894 | 1.003e-05 | 0.00068355 | 0.00081608 | 1.4792 | 0.00036455 | 4.6704 | 1.0151e-05 | 2.4438 | 1e-05 | 0.0013254 | 0.0010544 | 0.0049652
2026 Feb | 3.4217 | 120.5733 | 0.010547 | 0.5 | 0.10406 | 0.22414 | 0.001 | 0 | 0.0055612 | 80.6936 | 0.0005 | 0.00034619 | 0.0005 | 0.0005 | 0.0043269 | 0.00040524 | 0.0049946 | 0.056898 | 0.01 | 2.3772e-05 | 57.9031 | 0.00072186 | 0.00013944 | 0.0012108 | 0.074693 | 0.00029478 | 13.3491 | 0.024015 | 1.0042e-05 | 0.00069822 | 0.00075796 | 1.4155 | 0.0003667 | 4.6874 | 1.0211e-05 | 2.4366 | 1e-05 | 0.0014288 | 0.0010759 | 0.0048007
2026 Mar | 3.5332 | 121.115 | 0.010191 | 0.5 | 0.10473 | 0.22116 | 0.0010242 | 0 | 0.0055463 | 81.3237 | 0.0005 | 0.00034404 | 0.0005 | 0.0005 | 0.0048419 | 0.00040935 | 0.0050968 | 0.056591 | 0.01 | 2.382e-05 | 57.8093 | 0.00075119 | 0.00012812 | 0.0010472 | 0.074928 | 0.00029173 | 13.3918 | 0.025924 | 1.0053e-05 | 0.00072035 | 0.00074659 | 1.4735 | 0.00036734 | 4.6558 | 1.0294e-05 | 2.4445 | 1e-05 | 0.0015176 | 0.0010962 | 0.004446
2026 Apr | 3.5847 | 118.0526 | 0.010113 | 0.50581 | 0.11368 | 0.21568 | 0.0016642 | 0.0025877 | 0.0052987 | 83.8185 | 0.00049457 | 0.014287 | 0.00049993 | 0.00049994 | 0.0047492 | 0.00071944 | 0.0052035 | 0.051729 | 0.010713 | 1.8728e-05 | 55.4388 | 0.0004205 | 0.00019243 | 0.00050909 | 0.095428 | 9.2368e-05 | 16.1011 | 0.042111 | 1.034e-05 | 0.00060418 | 0.0011457 | 1.6096 | 0.00036823 | 4.6434 | 1.0297e-05 | 2.4518 | 1.5466e-05 | 0.0018483 | 0.0010802 | 0.0029193
2026 May | 16.3434 | 41.8341 | 0.023069 | 1.1189 | 0.1109 | 0.18233 | 0.0052237 | 0.0031385 | 0.0048719 | 26.6776 | 0.00049493 | 0.028648 | 0.00050116 | 0.00050163 | 0.11423 | 0.0028737 | 0.0069623 | 0.031777 | 0.015142 | 4.8843e-05 | 20.0625 | 0.00095084 | 0.00063778 | 0.0027252 | 0.38176 | 0.00073413 | 5.7331 | 0.074217 | 1.1575e-05 | 0.00092407 | 0.0028484 | 2.2649 | 0.00082256 | 2.7582 | 1.5696e-05 | 1.944 | 1.4847e-05 | 0.0027678 | 0.0012688 | 0.0061293
2026 Jun | 3.9289 | 77.5029 | 0.020589 | 0.52649 | 0.088498 | 0.17705 | 0.002106 | 0.00047108 | 0.0023761 | 47.086 | 0.00049905 | 0.0059466 | 0.0005 | 0.00050001 | 0.014506 | 0.0010192 | 0.0053718 | 0.040286 | 0.054012 | 1.789e-05 | 39.5325 | 0.00078061 | 0.00014512 | 0.00099054 | 0.11607 | 0.00019691 | 7.8201 | 0.015078 | 1.0361e-05 | 0.001015 | 0.00089663 | 2.1919 | 0.00051095 | 3.697 | 1.0503e-05 | 2.0663 | 1.2854e-05 | 0.0012484 | 0.0010645 | 0.0027272
2026 Jul | 3.7056 | 90.2678 | 0.019941 | 0.52769 | 0.086459 | 0.18441 | 0.0027464 | 0.00067179 | 0.0045074 | 53.9216 | 0.00049862 | 0.01026 | 0.00050004 | 0.00050007 | 0.01554 | 0.0011581 | 0.0058118 | 0.04501 | 0.011846 | 1.8106e-05 | 42.9512 | 0.00045741 | 0.00012511 | 0.0011372 | 0.15851 | 0.0001193 | 9.4342 | 0.022324 | 1.0349e-05 | 0.00089841 | 0.00093092 | 1.7884 | 0.00049211 | 4.0575 | 1.0225e-05 | 1.9388 | 1.3463e-05 | 0.0015145 | 0.0010336 | 0.0025501
2026 Aug | 4.3843 | 93.9864 | 0.025653 | 0.53314 | 0.11467 | 0.20127 | 0.0038989 | 0.0011898 | 0.002866 | 57.864 | 0.00049772 | 0.019707 | 0.00050017 | 0.00050023 | 0.014957 | 0.0013167 | 0.0063137 | 0.043676 | 0.026002 | 2.173e-05 | 43.9528 | 0.00099474 | 0.0001397 | 0.00092209 | 0.12467 | 0.00013249 | 10.4585 | 0.020267 | 1.0507e-05 | 0.00084784 | 0.00092281 | 2.0932 | 0.00051166 | 4.1018 | 1.0323e-05 | 2.0407 | 1.2701e-05 | 0.0018169 | 0.0024317 | 0.0026502
2026 Sep | 3.189 | 88.9098 | 0.014545 | 0.51167 | 0.09136 | 0.15515 | 0.0021257 | 0.0013105 | 0.0028278 | 52.9677 | 0.00049729 | 0.006144 | 0.00049996 | 0.00049997 | 0.014656 | 0.00081844 | 0.0056213 | 0.041473 | 0.026363 | 2.0189e-05 | 42.902 | 0.00052019 | 0.00013359 | 0.0010344 | 0.092772 | 0.0001134 | 10.0378 | 0.024758 | 1.0263e-05 | 0.00076425 | 0.00096503 | 1.9399 | 0.00039228 | 4.0589 | 1.0622e-05 | 2.0004 | 1.3598e-05 | 0.0011661 | 0.004126 | 0.0023235
2026 Oct | 3.2338 | 98.1686 | 0.0098961 | 0.56538 | 0.09978 | 0.16881 | 0.002093 | 0.0019385 | 0.0025952 | 63.5099 | 0.00049602 | 0.0088402 | 0.00049997 | 0.00049998 | 0.006276 | 0.00066788 | 0.0049724 | 0.044427 | 0.049423 | 1.7339e-05 | 47.0324 | 0.00053464 | 0.00018106 | 0.00067282 | 0.063177 | 0.00017323 | 11.042 | 0.021176 | 1.022e-05 | 0.0007273 | 0.00090234 | 1.5902 | 0.00033417 | 4.0971 | 1.0154e-05 | 1.9687 | 1.3996e-05 | 0.0012797 | 0.0010388 | 0.0031773
2026 Nov | 3.1415 | 106.1226 | 0.0057983 | 0.49768 | 0.094147 | 0.18375 | 0.00099486 | 0.0012377 | 0.0033658 | 71.6143 | 0.00049748 | 0.00028464 | 0.0005 | 0.0005 | 0.0038988 | 0.00046568 | 0.004334 | 0.045126 | 0.050682 | 1.5749e-05 | 54.0307 | 0.00057451 | 0.00014148 | 0.00072201 | 0.048433 | 0.00016659 | 12.4813 | 0.022464 | 1.0093e-05 | 0.00074775 | 0.00088475 | 1.6707 | 0.00034359 | 4.4353 | 1.0551e-05 | 2.0742 | 1.2531e-05 | 0.0011692 | 0.0010235 | 0.0094736
2026 Dec | 3.2266 | 118.1962 | 0.0062498 | 0.5 | 0.10365 | 0.21685 | 0.001 | 0 | 0.0049167 | 80.1081 | 0.0005 | 0.00031045 | 0.0005 | 0.0005 | 0.003343 | 0.00037338 | 0.0045748 | 0.053658 | 0.01 | 2.6077e-05 | 55.7437 | 0.00066909 | 0.00012716 | 0.00097117 | 0.064244 | 0.00024485 | 13.1557 | 0.028404 | 1.0023e-05 | 0.00061128 | 0.00073484 | 1.268 | 0.00034601 | 4.5481 | 1.0113e-05 | 2.3112 | 1e-05 | 0.001263 | 0.0010408 | 0.0052748
2027 Jan | 4.0658 | 120.5162 | 0.0063 | 0.5 | 0.10232 | 0.2149 | 0.001 | 0 | 0.005189 | 81.2601 | 0.0005 | 0.00032186 | 0.0005 | 0.0005 | 0.0037408 | 0.00041329 | 0.0054265 | 0.055947 | 0.01 | 2.4993e-05 | 57.2708 | 0.00077113 | 0.00015925 | 0.0010652 | 0.12824 | 0.00029051 | 13.561 | 0.027894 | 1.003e-05 | 0.00068355 | 0.00081608 | 1.4792 | 0.00036455 | 4.6704 | 1.0151e-05 | 2.4438 | 1e-05 | 0.0013254 | 0.0010544 | 0.0049652
2027 Feb | 3.4217 | 120.5734 | 0.010547 | 0.5 | 0.10406 | 0.22414 | 0.001 | 0 | 0.0055612 | 80.6936 | 0.0005 | 0.00034619 | 0.0005 | 0.0005 | 0.0043269 | 0.00040524 | 0.0049947 | 0.056898 | 0.01 | 2.3772e-05 | 57.9032 | 0.00072186 | 0.00013944 | 0.0012108 | 0.074693 | 0.00029478 | 13.3491 | 0.024015 | 1.0042e-05 | 0.00069822 | 0.00075796 | 1.4155 | 0.0003667 | 4.6874 | 1.0211e-05 | 2.4366 | 1e-05 | 0.0014288 | 0.0010759 | 0.0048007
2027 Mar | 3.5332 | 121.115 | 0.010191 | 0.5 | 0.10473 | 0.22116 | 0.0010242 | 0 | 0.0055463 | 81.3238 | 0.0005 | 0.00034404 | 0.0005 | 0.0005 | 0.0048419 | 0.00040935 | 0.0050968 | 0.056591 | 0.01 | 2.382e-05 | 57.8093 | 0.00075119 | 0.00012812 | 0.0010472 | 0.074928 | 0.00029173 | 13.3918 | 0.025924 | 1.0053e-05 | 0.00072035 | 0.00074659 | 1.4735 | 0.00036734 | 4.6558 | 1.0294e-05 | 2.4445 | 1e-05 | 0.0015176 | 0.0010962 | 0.004446
2027 Apr | 3.5939 | 118.0191 | 0.01088 | 0.50727 | 0.11413 | 0.22228 | 0.0018124 | 0.0024023 | 0.0052381 | 83.7664 | 0.00049495 | 0.015139 | 0.00049994 | 0.00049995 | 0.0047822 | 0.00073563 | 0.0052033 | 0.051758 | 0.01079 | 1.8745e-05 | 55.4177 | 0.000421 | 0.00019178 | 0.00051321 | 0.095656 | 9.2882e-05 | 16.1009 | 0.041896 | 1.0344e-05 | 0.00060881 | 0.0011422 | 1.6153 | 0.00037383 | 4.6436 | 1.031e-05 | 2.4543 | 1.5108e-05 | 0.0018882 | 0.0010826 | 0.0029189
2027 May | 16.3864 | 41.6146 | 0.024356 | 1.122 | 0.11157 | 0.19369 | 0.0051945 | 0.0026418 | 0.0046257 | 26.1946 | 0.00049632 | 0.0268 | 0.00050136 | 0.00050185 | 0.1145 | 0.0029157 | 0.0068554 | 0.031829 | 0.015113 | 4.8869e-05 | 19.8148 | 0.00095247 | 0.00063586 | 0.0027346 | 0.38266 | 0.00073593 | 5.6966 | 0.07352 | 1.1521e-05 | 0.00091313 | 0.0028349 | 2.2456 | 0.00080168 | 2.7581 | 1.5704e-05 | 1.9423 | 1.3566e-05 | 0.0027078 | 0.0012726 | 0.0061249
2027 Jun | 3.9369 | 77.3897 | 0.023984 | 0.52785 | 0.088737 | 0.18699 | 0.0020291 | 0.00014729 | 0.0022724 | 46.9044 | 0.00049972 | 0.0058955 | 0.00050001 | 0.00050002 | 0.014521 | 0.0010482 | 0.0053404 | 0.040297 | 0.054111 | 1.788e-05 | 39.429 | 0.00078094 | 0.00014379 | 0.00099198 | 0.11613 | 0.00019718 | 7.8002 | 0.014653 | 1.0372e-05 | 0.0010191 | 0.00088832 | 2.1907 | 0.00050749 | 3.698 | 1.0503e-05 | 2.0703 | 1.221e-05 | 0.0012503 | 0.0010658 | 0.0027212
2027 Jul | 3.7265 | 90.1585 | 0.026252 | 0.53302 | 0.088399 | 0.22631 | 0.0027454 | 0.00028374 | 0.0044029 | 53.9214 | 0.00049953 | 0.010252 | 0.00050016 | 0.00050019 | 0.015594 | 0.0012928 | 0.0058094 | 0.045049 | 0.012163 | 1.818e-05 | 42.9458 | 0.00045868 | 0.00012433 | 0.001147 | 0.15882 | 0.00012045 | 9.4311 | 0.021889 | 1.0386e-05 | 0.00093201 | 0.00092449 | 1.8153 | 0.00051585 | 4.0601 | 1.0254e-05 | 1.9561 | 1.2754e-05 | 0.0016187 | 0.0010387 | 0.0025498
2027 Aug | 4.4218 | 94.0019 | 0.02595 | 0.53148 | 0.11373 | 0.20556 | 0.0036626 | 0.00050544 | 0.0026235 | 57.2791 | 0.00049964 | 0.016804 | 0.0005007 | 0.00050076 | 0.015102 | 0.0012617 | 0.006218 | 0.043849 | 0.025812 | 2.1696e-05 | 43.6683 | 0.00099658 | 0.00013632 | 0.00092112 | 0.1257 | 0.00013364 | 10.4465 | 0.019282 | 1.043e-05 | 0.00082503 | 0.00090261 | 2.062 | 0.00049148 | 4.1062 | 1.0322e-05 | 2.0369 | 1.1227e-05 | 0.001815 | 0.0024401 | 0.0026372
2027 Sep | 3.229 | 88.7993 | 0.017091 | 0.51627 | 0.092522 | 0.17794 | 0.0022887 | 0.00049659 | 0.0025845 | 52.6659 | 0.00049914 | 0.0088456 | 0.00050014 | 0.00050016 | 0.014807 | 0.00085677 | 0.0055866 | 0.041619 | 0.026552 | 2.0239e-05 | 42.7574 | 0.00052223 | 0.00013073 | 0.0010444 | 0.093815 | 0.00011557 | 10.0341 | 0.023755 | 1.0246e-05 | 0.00078398 | 0.00094718 | 1.9506 | 0.00040817 | 4.0612 | 1.0649e-05 | 2.0114 | 1.1959e-05 | 0.0012609 | 0.0041366 | 0.0023162
2027 Oct | 3.286 | 97.993 | 0.010376 | 0.56789 | 0.10002 | 0.17555 | 0.0022363 | 0.00073722 | 0.0021466 | 62.8777 | 0.00049834 | 0.0090609 | 0.00049983 | 0.00049984 | 0.006471 | 0.00058942 | 0.0048157 | 0.044626 | 0.049479 | 1.7346e-05 | 46.7315 | 0.00053673 | 0.00017609 | 0.00068049 | 0.064571 | 0.00017571 | 11.0235 | 0.019659 | 1.0146e-05 | 0.00071847 | 0.00087283 | 1.5828 | 0.00033495 | 4.0966 | 1.017e-05 | 1.9634 | 1.1526e-05 | 0.0013009 | 0.0010504 | 0.0031618
2027 Nov | 3.1531 | 105.9602 | 0.0056083 | 0.49971 | 0.094109 | 0.18444 | 0.0009996 | 0.00015513 | 0.0029267 | 71.1994 | 0.00049968 | 0.00028969 | 0.0005 | 0.0005 | 0.003894 | 0.0003771 | 0.0040899 | 0.045234 | 0.050878 | 1.5713e-05 | 53.8624 | 0.00057569 | 0.00013665 | 0.00072422 | 0.048424 | 0.00016689 | 12.4436 | 0.021163 | 1.0025e-05 | 0.00073197 | 0.00085788 | 1.6626 | 0.00034294 | 4.4388 | 1.0552e-05 | 2.064 | 1.0321e-05 | 0.0011394 | 0.0010277 | 0.0094911
2027 Dec | 3.2266 | 118.1962 | 0.0062498 | 0.5 | 0.10365 | 0.21685 | 0.001 | 0 | 0.0049167 | 80.1081 | 0.0005 | 0.00031045 | 0.0005 | 0.0005 | 0.003343 | 0.00037338 | 0.0045748 | 0.053658 | 0.01 | 2.6077e-05 | 55.7437 | 0.00066909 | 0.00012716 | 0.00097117 | 0.064244 | 0.00024485 | 13.1557 | 0.028404 | 1.0023e-05 | 0.00061128 | 0.00073484 | 1.268 | 0.00034601 | 4.5481 | 1.0113e-05 | 2.3112 | 1e-05 | 0.001263 | 0.0010408 | 0.0052748
2028 Jan | 4.0658 | 120.5162 | 0.0063 | 0.5 | 0.10232 | 0.2149 | 0.001 | 0 | 0.005189 | 81.2601 | 0.0005 | 0.00032186 | 0.0005 | 0.0005 | 0.0037408 | 0.00041329 | 0.0054265 | 0.055947 | 0.01 | 2.4993e-05 | 57.2708 | 0.00077113 | 0.00015925 | 0.0010652 | 0.12824 | 0.00029051 | 13.561 | 0.027894 | 1.003e-05 | 0.00068355 | 0.00081608 | 1.4792 | 0.00036455 | 4.6704 | 1.0151e-05 | 2.4438 | 1e-05 | 0.0013254 | 0.0010544 | 0.0049652
2028 Feb | 3.4238 | 120.5757 | 0.010539 | 0.5 | 0.10406 | 0.22419 | 0.001 | 0 | 0.0055644 | 80.6808 | 0.0005 | 0.00034637 | 0.0005 | 0.0005 | 0.0043374 | 0.00040538 | 0.0049961 | 0.056909 | 0.01 | 2.3777e-05 | 57.9054 | 0.00072222 | 0.00013939 | 0.001211 | 0.074723 | 0.00029498 | 13.3453 | 0.023992 | 1.0042e-05 | 0.00069874 | 0.00075753 | 1.4156 | 0.00036679 | 4.6873 | 1.0212e-05 | 2.4368 | 1e-05 | 0.0014303 | 0.0010763 | 0.0048005
2028 Mar | 3.5381 | 121.1168 | 0.010176 | 0.5 | 0.10474 | 0.22125 | 0.0010242 | 0 | 0.0055515 | 81.2915 | 0.0005 | 0.00034422 | 0.0005 | 0.0005 | 0.0048675 | 0.00040963 | 0.0050986 | 0.056612 | 0.01 | 2.3828e-05 | 57.8054 | 0.00075163 | 0.00012811 | 0.0010483 | 0.075056 | 0.00029214 | 13.3871 | 0.025878 | 1.0054e-05 | 0.00072128 | 0.00074605 | 1.4735 | 0.00036743 | 4.6555 | 1.0296e-05 | 2.4448 | 1e-05 | 0.0015213 | 0.0010971 | 0.0044465
2028 Apr | 3.6353 | 117.9822 | 0.0064345 | 0.5066 | 0.11276 | 0.19244 | 0.0010677 | 0.0017297 | 0.0049934 | 83.1939 | 0.0004964 | 0.017468 | 0.00050003 | 0.00050004 | 0.0049503 | 0.00059409 | 0.0051823 | 0.051924 | 0.010815 | 1.871e-05 | 55.1429 | 0.0004238 | 0.00018845 | 0.00051659 | 0.096788 | 9.6285e-05 | 16.0857 | 0.040928 | 1.0308e-05 | 0.00057046 | 0.0011235 | 1.584 | 0.00035449 | 4.6437 | 1.0341e-05 | 2.4316 | 1.3708e-05 | 0.0017714 | 0.0010905 | 0.002906
2028 May | 16.4166 | 41.9844 | 0.0054663 | 1.0954 | 0.089538 | 0.056742 | 0.0030912 | 0.0025498 | 0.0045443 | 23.7794 | 0.0004973 | 0.026299 | 0.00050217 | 0.00050265 | 0.11462 | 0.001389 | 0.0068184 | 0.032075 | 0.014377 | 4.8205e-05 | 18.4791 | 0.0009567 | 0.00062946 | 0.0026808 | 0.38371 | 0.00074401 | 5.6245 | 0.072502 | 1.1373e-05 | 0.00058767 | 0.0028109 | 1.9491 | 0.00056638 | 2.7631 | 1.5779e-05 | 1.7162 | 1.3571e-05 | 0.0013209 | 0.0012624 | 0.0060795
2028 Jun | 3.9374 | 77.4267 | 0.0060384 | 0.5172 | 0.083078 | 0.077471 | 0.0012387 | 0.000132 | 0.0022479 | 46.0883 | 0.00049977 | 0.0057427 | 0.00050003 | 0.00050004 | 0.014536 | 0.00072645 | 0.0053281 | 0.040325 | 0.053635 | 1.7643e-05 | 38.9737 | 0.00078164 | 0.00014125 | 0.00097234 | 0.11622 | 0.00019875 | 7.7576 | 0.01433 | 1.0258e-05 | 0.00090584 | 0.0008782 | 2.0868 | 0.0004392 | 3.6978 | 1.0493e-05 | 2.0131 | 1.1966e-05 | 0.00092601 | 0.0010611 | 0.0027037
2028 Jul | 3.7524 | 90.4827 | 0.0052247 | 0.51419 | 0.078955 | 0.07696 | 0.0017412 | 0.00034515 | 0.0044156 | 52.585 | 0.0004998 | 0.010213 | 0.00050057 | 0.00050062 | 0.015764 | 0.00077947 | 0.0058027 | 0.045257 | 0.011025 | 1.7856e-05 | 42.2515 | 0.00045872 | 0.00012084 | 0.0011153 | 0.16018 | 0.00012209 | 9.4113 | 0.021325 | 1.018e-05 | 0.00077021 | 0.00090768 | 1.6494 | 0.00038905 | 4.0597 | 1.0205e-05 | 1.8852 | 1.2411e-05 | 0.001067 | 0.0010366 | 0.0025241
2028 Aug | 4.437 | 94.3435 | 0.008403 | 0.51354 | 0.10449 | 0.072152 | 0.0017689 | 0.00042445 | 0.0025365 | 56.0334 | 0.00050055 | 0.014286 | 0.00050144 | 0.0005015 | 0.01523 | 0.00069129 | 0.0060658 | 0.044051 | 0.024754 | 2.1392e-05 | 43.0331 | 0.00099733 | 0.00013258 | 0.00088964 | 0.12674 | 0.0001343 | 10.4254 | 0.018721 | 1.0229e-05 | 0.00066214 | 0.00088526 | 1.9073 | 0.00036157 | 4.109 | 1.0276e-05 | 1.9596 | 1.0776e-05 | 0.0011384 | 0.0024391 | 0.0026129
2028 Sep | 3.2311 | 88.8853 | 0.0064811 | 0.50829 | 0.088269 | 0.09899 | 0.0011253 | 0.0004191 | 0.0025368 | 52.054 | 0.00049942 | 0.0085716 | 0.00050026 | 0.00050028 | 0.014849 | 0.00060356 | 0.0055213 | 0.041685 | 0.026109 | 2.009e-05 | 42.4368 | 0.00052222 | 0.00012871 | 0.0010302 | 0.09413 | 0.00011598 | 10.0135 | 0.023433 | 1.0157e-05 | 0.00070634 | 0.00093785 | 1.8773 | 0.00035071 | 4.0611 | 1.0632e-05 | 1.9753 | 1.1641e-05 | 0.00096109 | 0.0041362 | 0.0023034
2028 Oct | 3.3051 | 98.0584 | 0.0063661 | 0.56639 | 0.098805 | 0.1474 | 0.0015784 | 0.00064071 | 0.0021213 | 62.6488 | 0.00049876 | 0.0094316 | 0.00050005 | 0.00050006 | 0.0065579 | 0.00050113 | 0.0047818 | 0.044701 | 0.049392 | 1.7324e-05 | 46.6118 | 0.00053772 | 0.00017533 | 0.00067956 | 0.065192 | 0.0001772 | 11.0306 | 0.019456 | 1.0134e-05 | 0.00069604 | 0.00086907 | 1.562 | 0.00031861 | 4.0977 | 1.0185e-05 | 1.9513 | 1.1293e-05 | 0.0012027 | 0.0010532 | 0.0031586
2028 Nov | 3.1821 | 106.2059 | 0.0058086 | 0.49781 | 0.094375 | 0.1841 | 0.00099723 | 0.0012954 | 0.0034101 | 71.5133 | 0.00049745 | 0.00070441 | 0.0005001 | 0.0005001 | 0.0041025 | 0.00047371 | 0.0043523 | 0.045225 | 0.050523 | 1.5802e-05 | 53.9649 | 0.00057552 | 0.00014217 | 0.00072752 | 0.049892 | 0.00016884 | 12.5168 | 0.022485 | 1.0105e-05 | 0.00075214 | 0.00088704 | 1.6732 | 0.00034363 | 4.4325 | 1.0572e-05 | 2.0778 | 1.2652e-05 | 0.001205 | 0.0010308 | 0.0094482
2028 Dec | 3.2267 | 118.1954 | 0.0062497 | 0.5 | 0.10365 | 0.21684 | 0.001 | 0 | 0.0049163 | 80.1076 | 0.0005 | 0.00031042 | 0.0005 | 0.0005 | 0.0033432 | 0.00037337 | 0.0045744 | 0.053657 | 0.01 | 2.6077e-05 | 55.7425 | 0.00066905 | 0.00012717 | 0.00097114 | 0.064248 | 0.00024484 | 13.1562 | 0.028406 | 1.0023e-05 | 0.00061124 | 0.00073487 | 1.268 | 0.00034599 | 4.5481 | 1.0113e-05 | 2.3111 | 1e-05 | 0.0012631 | 0.0010408 | 0.0052748
2029 Jan | 4.066 | 120.5155 | 0.0062999 | 0.5 | 0.10232 | 0.21489 | 0.001 | 0 | 0.0051887 | 81.2596 | 0.0005 | 0.00032184 | 0.0005 | 0.0005 | 0.0037413 | 0.00041329 | 0.0054263 | 0.055947 | 0.01 | 2.4993e-05 | 57.2698 | 0.00077111 | 0.00015926 | 0.0010652 | 0.12826 | 0.00029051 | 13.5615 | 0.027896 | 1.003e-05 | 0.00068353 | 0.00081613 | 1.4792 | 0.00036453 | 4.6704 | 1.0151e-05 | 2.4438 | 1e-05 | 0.0013254 | 0.0010544 | 0.0049652
2029 Feb | 3.4218 | 120.5732 | 0.010547 | 0.5 | 0.10406 | 0.22413 | 0.001 | 0 | 0.005561 | 80.6932 | 0.0005 | 0.00034617 | 0.0005 | 0.0005 | 0.0043276 | 0.00040524 | 0.0049944 | 0.056897 | 0.01 | 2.3772e-05 | 57.9022 | 0.00072184 | 0.00013944 | 0.0012108 | 0.074701 | 0.00029478 | 13.3495 | 0.024016 | 1.0042e-05 | 0.0006982 | 0.000758 | 1.4155 | 0.00036668 | 4.6874 | 1.0211e-05 | 2.4366 | 1e-05 | 0.0014289 | 0.0010759 | 0.0048006
2029 Mar | 3.5334 | 121.1148 | 0.010191 | 0.5 | 0.10473 | 0.22116 | 0.0010242 | 0 | 0.0055461 | 81.323 | 0.0005 | 0.00034402 | 0.0005 | 0.0005 | 0.0048429 | 0.00040935 | 0.0050966 | 0.056591 | 0.01 | 2.382e-05 | 57.8083 | 0.00075118 | 0.00012812 | 0.0010472 | 0.074936 | 0.00029173 | 13.3922 | 0.025925 | 1.0053e-05 | 0.00072034 | 0.00074662 | 1.4735 | 0.00036732 | 4.6558 | 1.0294e-05 | 2.4445 | 1e-05 | 0.0015177 | 0.0010962 | 0.0044459
2029 Apr | 3.6288 | 118.0106 | 0.0064518 | 0.50481 | 0.11229 | 0.1914 | 0.0010554 | 0.001882 | 0.0050328 | 83.2076 | 0.0004961 | 0.016395 | 0.00050002 | 0.00050004 | 0.0049283 | 0.0005824 | 0.0051465 | 0.051893 | 0.010688 | 1.869e-05 | 55.1362 | 0.00042297 | 0.00018895 | 0.00051309 | 0.096699 | 9.5542e-05 | 16.0926 | 0.041123 | 1.0294e-05 | 0.00056466 | 0.0011265 | 1.5772 | 0.00034764 | 4.6433 | 1.0326e-05 | 2.4304 | 1.3991e-05 | 0.0017523 | 0.0010885 | 0.002908
2029 May | 16.3963 | 42.1015 | 0.0055027 | 1.0937 | 0.089465 | 0.056648 | 0.0030727 | 0.0027233 | 0.0046325 | 23.8898 | 0.00049683 | 0.027547 | 0.00050207 | 0.00050255 | 0.11448 | 0.0013976 | 0.0068819 | 0.032076 | 0.014336 | 4.8162e-05 | 18.54 | 0.00095585 | 0.00062965 | 0.0026775 | 0.38346 | 0.00074319 | 5.6418 | 0.072665 | 1.1378e-05 | 0.00058939 | 0.002813 | 1.9487 | 0.00056327 | 2.7635 | 1.5767e-05 | 1.719 | 1.3981e-05 | 0.0013244 | 0.0012617 | 0.0060768
2029 Jun | 3.9298 | 77.5287 | 0.0060198 | 0.51256 | 0.08166 | 0.071412 | 0.0011672 | 0.00030111 | 0.0023178 | 45.9603 | 0.0004994 | 0.0055149 | 0.00050001 | 0.00050001 | 0.014538 | 0.00068577 | 0.0053096 | 0.040343 | 0.053231 | 1.7599e-05 | 38.9209 | 0.00078 | 0.00014142 | 0.00096419 | 0.11631 | 0.00019684 | 7.7609 | 0.014435 | 1.0196e-05 | 0.00089271 | 0.00087805 | 2.0641 | 0.00041656 | 3.6957 | 1.0444e-05 | 2.0156 | 1.2201e-05 | 0.0008614 | 0.0010589 | 0.002701
2029 Jul | 3.744 | 90.5542 | 0.0052282 | 0.51092 | 0.078112 | 0.073645 | 0.0016985 | 0.00055524 | 0.0044712 | 52.5629 | 0.00049934 | 0.010243 | 0.00050054 | 0.00050059 | 0.015751 | 0.0007443 | 0.005804 | 0.045236 | 0.010784 | 1.782e-05 | 42.233 | 0.0004575 | 0.00012137 | 0.0011089 | 0.16004 | 0.00012086 | 9.4216 | 0.021558 | 1.0151e-05 | 0.00075946 | 0.00091036 | 1.6364 | 0.00037471 | 4.0582 | 1.0177e-05 | 1.8836 | 1.2792e-05 | 0.0010267 | 0.0010344 | 0.0025235
2029 Aug | 4.4368 | 94.4055 | 0.0084381 | 0.51295 | 0.10444 | 0.071932 | 0.0017651 | 0.00065821 | 0.0026288 | 56.134 | 0.00050013 | 0.014991 | 0.00050149 | 0.00050155 | 0.015225 | 0.00070605 | 0.006113 | 0.044039 | 0.024729 | 2.1394e-05 | 43.0819 | 0.00099684 | 0.00013361 | 0.00088894 | 0.12671 | 0.00013429 | 10.4367 | 0.019 | 1.0242e-05 | 0.00066455 | 0.00089095 | 1.9081 | 0.00036084 | 4.1089 | 1.0276e-05 | 1.9618 | 1.1248e-05 | 0.0011426 | 0.0024374 | 0.0026164
2029 Sep | 3.2295 | 88.9205 | 0.0065083 | 0.50796 | 0.088274 | 0.098958 | 0.0011246 | 0.0005787 | 0.0026013 | 52.1274 | 0.00049909 | 0.008766 | 0.00050026 | 0.00050028 | 0.014842 | 0.00061578 | 0.0055551 | 0.041672 | 0.026099 | 2.0092e-05 | 42.4698 | 0.00052207 | 0.00012942 | 0.0010297 | 0.094096 | 0.00011597 | 10.02 | 0.023622 | 1.0167e-05 | 0.00070858 | 0.00094173 | 1.8783 | 0.00035078 | 4.0609 | 1.0632e-05 | 1.9767 | 1.1966e-05 | 0.00096532 | 0.0041338 | 0.0023058
2029 Oct | 3.3054 | 98.1092 | 0.0064082 | 0.56598 | 0.098855 | 0.14744 | 0.0015786 | 0.00087865 | 0.0022228 | 62.7464 | 0.00049828 | 0.0099155 | 0.00050006 | 0.00050007 | 0.0065703 | 0.00052265 | 0.0048395 | 0.044687 | 0.04935 | 1.7335e-05 | 46.6554 | 0.00053764 | 0.00017639 | 0.00067974 | 0.065274 | 0.00017733 | 11.0429 | 0.019741 | 1.015e-05 | 0.00070064 | 0.0008751 | 1.5646 | 0.00031935 | 4.0974 | 1.0188e-05 | 1.9543 | 1.1779e-05 | 0.0012132 | 0.0010528 | 0.0031617
2029 Nov | 3.174 | 106.229 | 0.0058479 | 0.49735 | 0.094348 | 0.1839 | 0.0009958 | 0.0015184 | 0.0034977 | 71.615 | 0.00049698 | 0.00062731 | 0.00050008 | 0.00050008 | 0.0040752 | 0.00049139 | 0.0044042 | 0.04519 | 0.050504 | 1.5802e-05 | 54.0109 | 0.00057512 | 0.0001431 | 0.00072627 | 0.049689 | 0.00016847 | 12.5193 | 0.022758 | 1.0117e-05 | 0.00075488 | 0.00089242 | 1.6745 | 0.00034375 | 4.4321 | 1.0568e-05 | 2.0794 | 1.3106e-05 | 0.0012063 | 0.0010289 | 0.0094485
2029 Dec | 3.2266 | 118.1962 | 0.0062498 | 0.5 | 0.10365 | 0.21685 | 0.001 | 0 | 0.0049167 | 80.1081 | 0.0005 | 0.00031045 | 0.0005 | 0.0005 | 0.003343 | 0.00037338 | 0.0045748 | 0.053658 | 0.01 | 2.6077e-05 | 55.7437 | 0.00066909 | 0.00012716 | 0.00097117 | 0.064244 | 0.00024485 | 13.1557 | 0.028404 | 1.0023e-05 | 0.00061128 | 0.00073484 | 1.268 | 0.00034601 | 4.5481 | 1.0113e-05 | 2.3112 | 1e-05 | 0.001263 | 0.0010408 | 0.0052748
2030 Jan | 4.0544 | 120.8257 | 0.0069549 | 0.49286 | 0.10248 | 0.21205 | 0.00098425 | 0.0038143 | 0.0067064 | 82.3168 | 0.00049222 | 0.00033772 | 0.00050001 | 0.00050001 | 0.0040075 | 0.00072593 | 0.0062714 | 0.055453 | 0.010001 | 2.4972e-05 | 57.6774 | 0.00076374 | 0.0001762 | 0.0010563 | 0.12829 | 0.00028939 | 13.7052 | 0.032256 | 1.0274e-05 | 0.00074339 | 0.00091226 | 1.5131 | 0.00036558 | 4.6492 | 1.0178e-05 | 2.4742 | 1.7788e-05 | 0.0014653 | 0.001048 | 0.0049709
2030 Feb | 3.4219 | 120.8894 | 0.0111 | 0.49299 | 0.10417 | 0.22116 | 0.00098451 | 0.0037424 | 0.007042 | 81.7648 | 0.00049236 | 0.0003552 | 0.0005 | 0.0005 | 0.0045642 | 0.00071196 | 0.005829 | 0.05639 | 0.010001 | 2.3779e-05 | 58.3022 | 0.00071574 | 0.00015648 | 0.0011988 | 0.075815 | 0.00029354 | 13.4948 | 0.028386 | 1.0281e-05 | 0.00075622 | 0.00085355 | 1.45 | 0.00036773 | 4.6661 | 1.0234e-05 | 2.4666 | 1.7641e-05 | 0.0015622 | 0.0010688 | 0.0048105
2030 Mar | 3.5287 | 121.3158 | 0.010571 | 0.4953 | 0.10478 | 0.21918 | 0.0010135 | 0.0025083 | 0.0065375 | 82.0453 | 0.00049488 | 0.00034767 | 0.0005 | 0.0005 | 0.0049785 | 0.00061479 | 0.0056561 | 0.056248 | 0.01 | 2.3821e-05 | 58.082 | 0.00074655 | 0.00013968 | 0.0010411 | 0.075581 | 0.00029076 | 13.4881 | 0.028838 | 1.0213e-05 | 0.00075868 | 0.00081086 | 1.4957 | 0.00036803 | 4.6423 | 1.0307e-05 | 2.4644 | 1.5121e-05 | 0.0016034 | 0.0010906 | 0.0044576
2030 Apr | 3.6751 | 118.2613 | 0.0070895 | 0.50295 | 0.1139 | 0.19195 | 0.0010777 | 0.0054588 | 0.0065499 | 84.1395 | 0.00048866 | 0.031237 | 0.00049994 | 0.00049996 | 0.0054035 | 0.00096074 | 0.0063148 | 0.051523 | 0.011092 | 1.8912e-05 | 55.5276 | 0.00042627 | 0.00020565 | 0.00053271 | 0.099039 | 0.00010318 | 16.2173 | 0.044976 | 1.0598e-05 | 0.00065399 | 0.0012171 | 1.6363 | 0.0003701 | 4.6172 | 1.0411e-05 | 2.469 | 2.1379e-05 | 0.0019789 | 0.0010922 | 0.0029706
2030 May | 16.3231 | 42.555 | 0.0055935 | 1.1026 | 0.093885 | 0.06399 | 0.0033304 | 0.0034499 | 0.0049021 | 24.7859 | 0.00049576 | 0.035511 | 0.00050241 | 0.000503 | 0.11374 | 0.0016833 | 0.0072887 | 0.032218 | 0.015577 | 4.8128e-05 | 19.0533 | 0.00095736 | 0.00062864 | 0.0026912 | 0.38206 | 0.00074552 | 5.7618 | 0.072579 | 1.1606e-05 | 0.0006826 | 0.0028137 | 2.0249 | 0.00064311 | 2.7778 | 1.5874e-05 | 1.7488 | 1.4826e-05 | 0.0015554 | 0.0012731 | 0.0060686
2030 Jun | 3.9312 | 77.5331 | 0.0060205 | 0.51264 | 0.081693 | 0.071536 | 0.0011686 | 0.00030186 | 0.0023183 | 45.9625 | 0.0004994 | 0.0055869 | 0.00050001 | 0.00050001 | 0.014543 | 0.0006871 | 0.0053161 | 0.040346 | 0.053231 | 1.7601e-05 | 38.9212 | 0.00078003 | 0.00014145 | 0.00096447 | 0.11635 | 0.00019695 | 7.7628 | 0.014435 | 1.0197e-05 | 0.00089305 | 0.00087815 | 2.0645 | 0.00041699 | 3.6958 | 1.0446e-05 | 2.0157 | 1.2203e-05 | 0.00086394 | 0.0010592 | 0.0027011
2030 Jul | 3.7699 | 90.6521 | 0.0053031 | 0.51512 | 0.079467 | 0.07649 | 0.0017491 | 0.00077029 | 0.0046363 | 52.7786 | 0.00049905 | 0.013495 | 0.00050071 | 0.00050078 | 0.015851 | 0.00087485 | 0.0059547 | 0.045285 | 0.011082 | 1.7914e-05 | 42.3271 | 0.00045948 | 0.0001232 | 0.0011178 | 0.16062 | 0.00012368 | 9.4655 | 0.021751 | 1.022e-05 | 0.00079171 | 0.00091813 | 1.6574 | 0.00039621 | 4.059 | 1.0223e-05 | 1.9011 | 1.3205e-05 | 0.0011175 | 0.0010405 | 0.0025336
2030 Aug | 4.5125 | 94.7323 | 0.0085446 | 0.52047 | 0.10695 | 0.078975 | 0.0018616 | 0.0010635 | 0.0029708 | 56.4826 | 0.00050003 | 0.023209 | 0.00050223 | 0.00050232 | 0.015563 | 0.00089892 | 0.0065414 | 0.044253 | 0.025148 | 2.1572e-05 | 43.2397 | 0.00099631 | 0.00013736 | 0.00091113 | 0.12906 | 0.00014158 | 10.5585 | 0.019415 | 1.0379e-05 | 0.00072753 | 0.00090724 | 1.9474 | 0.00039616 | 4.1118 | 1.0389e-05 | 1.9957 | 1.2072e-05 | 0.0013294 | 0.0024407 | 0.0026383
2030 Sep | 3.3651 | 89.4532 | 0.0068533 | 0.5208 | 0.093132 | 0.11479 | 0.001327 | 0.0017023 | 0.0034806 | 53.0127 | 0.00049706 | 0.021786 | 0.0005005 | 0.00050055 | 0.015338 | 0.0010023 | 0.0065479 | 0.041918 | 0.026848 | 2.0402e-05 | 42.7852 | 0.0005285 | 0.00013825 | 0.0010631 | 0.098114 | 0.00012833 | 10.2303 | 0.024845 | 1.0448e-05 | 0.00083952 | 0.00098077 | 1.9543 | 0.00041718 | 4.0592 | 1.079e-05 | 2.0465 | 1.4375e-05 | 0.0013245 | 0.0040893 | 0.0023533
2030 Oct | 3.6187 | 99.3566 | 0.0071117 | 0.57122 | 0.10429 | 0.16289 | 0.0017776 | 0.0044131 | 0.0041449 | 63.8583 | 0.00049168 | 0.036986 | 0.00050064 | 0.0005007 | 0.0082134 | 0.0010681 | 0.0064033 | 0.045158 | 0.048393 | 1.7982e-05 | 47.047 | 0.00054731 | 0.00019517 | 0.00074517 | 0.076837 | 0.00019872 | 11.5213 | 0.023666 | 1.0609e-05 | 0.00087883 | 0.00097682 | 1.6763 | 0.00038707 | 4.0837 | 1.0472e-05 | 2.0569 | 1.8966e-05 | 0.0017832 | 0.0011065 | 0.0032192
2030 Nov | 3.2666 | 107.386 | 0.0068951 | 0.48672 | 0.095325 | 0.18131 | 0.00097632 | 0.0074656 | 0.0059838 | 73.3993 | 0.00048509 | 0.0013502 | 0.00050033 | 0.00050033 | 0.0048763 | 0.00098666 | 0.0057567 | 0.044991 | 0.048832 | 1.6189e-05 | 54.6372 | 0.00057253 | 0.00017119 | 0.00073501 | 0.055293 | 0.00017538 | 12.8506 | 0.029711 | 1.0514e-05 | 0.00085312 | 0.0010429 | 1.7252 | 0.00034617 | 4.4019 | 1.0638e-05 | 2.146 | 2.5255e-05 | 0.0014968 | 0.0010344 | 0.0092579
2030 Dec | 3.2629 | 118.8735 | 0.0074247 | 0.48721 | 0.10397 | 0.21175 | 0.00097193 | 0.0068459 | 0.0076566 | 81.9677 | 0.00048604 | 0.00036405 | 0.00050002 | 0.00050002 | 0.0039591 | 0.00093658 | 0.0061073 | 0.0529 | 0.010002 | 2.6003e-05 | 56.4922 | 0.00066031 | 0.00015913 | 0.00096156 | 0.067677 | 0.00024583 | 13.4503 | 0.036172 | 1.0463e-05 | 0.00072284 | 0.00091141 | 1.3387 | 0.00034826 | 4.5119 | 1.0175e-05 | 2.3718 | 2.3978e-05 | 0.0015358 | 0.0010342 | 0.0052685
2031 Jan | 4.0587 | 120.8263 | 0.0069579 | 0.49282 | 0.1025 | 0.21204 | 0.00098414 | 0.003836 | 0.006716 | 82.2995 | 0.00049217 | 0.00033232 | 0.00050001 | 0.00050001 | 0.0040337 | 0.0007278 | 0.0062742 | 0.055457 | 0.010001 | 2.4973e-05 | 57.6671 | 0.00076372 | 0.00017633 | 0.0010567 | 0.12842 | 0.00028959 | 13.709 | 0.03227 | 1.0276e-05 | 0.00074406 | 0.00091288 | 1.5135 | 0.00036548 | 4.6485 | 1.018e-05 | 2.4744 | 1.7832e-05 | 0.0014699 | 0.0010488 | 0.00497
2031 Feb | 3.4259 | 120.8829 | 0.011086 | 0.49313 | 0.10418 | 0.22122 | 0.0009848 | 0.003668 | 0.0070131 | 81.7251 | 0.00049251 | 0.00035112 | 0.0005 | 0.0005 | 0.00458 | 0.00070593 | 0.0058106 | 0.056405 | 0.01 | 2.378e-05 | 58.2838 | 0.00071589 | 0.00015618 | 0.0011994 | 0.07593 | 0.00029373 | 13.4947 | 0.028292 | 1.0277e-05 | 0.00075532 | 0.00085175 | 1.4495 | 0.00036762 | 4.6661 | 1.0236e-05 | 2.4661 | 1.7489e-05 | 0.0015627 | 0.0010696 | 0.0048096
2031 Mar | 3.5311 | 121.3119 | 0.010563 | 0.49538 | 0.10479 | 0.21922 | 0.0010137 | 0.0024639 | 0.0065203 | 82.0216 | 0.00049497 | 0.00034557 | 0.0005 | 0.0005 | 0.0049879 | 0.00061119 | 0.005645 | 0.056257 | 0.01 | 2.3822e-05 | 58.071 | 0.00074664 | 0.0001395 | 0.0010414 | 0.07565 | 0.00029088 | 13.488 | 0.028782 | 1.021e-05 | 0.00075814 | 0.00080978 | 1.4954 | 0.00036797 | 4.6423 | 1.0308e-05 | 2.4641 | 1.503e-05 | 0.0016037 | 0.0010911 | 0.0044571
2031 Apr | 3.6744 | 118.2715 | 0.0070773 | 0.50207 | 0.11372 | 0.1919 | 0.0010755 | 0.005494 | 0.0065371 | 84.1293 | 0.00048859 | 0.031294 | 0.00049995 | 0.00049997 | 0.0053997 | 0.00090508 | 0.0062742 | 0.051521 | 0.011076 | 1.8904e-05 | 55.5245 | 0.00042627 | 0.00020559 | 0.00053153 | 0.099015 | 0.00010311 | 16.2173 | 0.045019 | 1.0597e-05 | 0.00064793 | 0.0012176 | 1.6347 | 0.00036671 | 4.6171 | 1.041e-05 | 2.4646 | 2.1438e-05 | 0.0019643 | 0.0010917 | 0.0029698
2031 May | 16.3285 | 42.5682 | 0.0055344 | 1.1 | 0.09321 | 0.063604 | 0.0033304 | 0.0034727 | 0.0048144 | 24.6774 | 0.0004958 | 0.035075 | 0.00050249 | 0.00050309 | 0.11377 | 0.0015023 | 0.0072765 | 0.032231 | 0.015501 | 4.8106e-05 | 19.0055 | 0.0009576 | 0.00062807 | 0.0026882 | 0.3822 | 0.00074557 | 5.7592 | 0.072579 | 1.1593e-05 | 0.00066121 | 0.0028126 | 2.0173 | 0.00063214 | 2.7777 | 1.5872e-05 | 1.7338 | 1.4782e-05 | 0.0015062 | 0.0012726 | 0.0060655
2031 Jun | 3.9333 | 77.5535 | 0.0059671 | 0.50969 | 0.081136 | 0.070907 | 0.0011564 | 0.00030425 | 0.002238 | 45.8496 | 0.00049939 | 0.0054895 | 0.0005 | 0.00050001 | 0.01455 | 0.00055609 | 0.0053085 | 0.040359 | 0.053148 | 1.7568e-05 | 38.8851 | 0.00078004 | 0.00014078 | 0.00096139 | 0.11642 | 0.00019678 | 7.7604 | 0.014422 | 1.0182e-05 | 0.00087615 | 0.0008764 | 2.0572 | 0.00040443 | 3.6953 | 1.044e-05 | 2.0019 | 1.2168e-05 | 0.00081513 | 0.0010587 | 0.002698
2031 Jul | 3.7744 | 90.701 | 0.0052171 | 0.51058 | 0.078659 | 0.076184 | 0.0017417 | 0.00082399 | 0.0045165 | 52.6335 | 0.00049901 | 0.013495 | 0.00050078 | 0.00050086 | 0.015866 | 0.00064053 | 0.0059547 | 0.045307 | 0.010998 | 1.7868e-05 | 42.2874 | 0.00045975 | 0.00012228 | 0.0011138 | 0.16075 | 0.0001237 | 9.4661 | 0.02179 | 1.0209e-05 | 0.00076523 | 0.00091674 | 1.6491 | 0.00037782 | 4.0591 | 1.0222e-05 | 1.8777 | 1.3235e-05 | 0.0010406 | 0.00104 | 0.0025293
2031 Aug | 4.5034 | 94.7336 | 0.0084615 | 0.51557 | 0.10597 | 0.078048 | 0.0018402 | 0.0010492 | 0.0028349 | 56.3066 | 0.00049998 | 0.021531 | 0.00050215 | 0.00050223 | 0.015541 | 0.00068232 | 0.0064533 | 0.044247 | 0.02501 | 2.151e-05 | 43.181 | 0.00099642 | 0.00013615 | 0.000905 | 0.12893 | 0.00014075 | 10.5453 | 0.019396 | 1.0351e-05 | 0.00069856 | 0.00090403 | 1.9352 | 0.00037498 | 4.1109 | 1.0373e-05 | 1.9725 | 1.1997e-05 | 0.0012428 | 0.0024397 | 0.0026321
2031 Sep | 3.3678 | 89.4846 | 0.006753 | 0.51541 | 0.092245 | 0.11421 | 0.0013126 | 0.0017228 | 0.0033307 | 52.8186 | 0.00049701 | 0.021914 | 0.00050049 | 0.00050054 | 0.015345 | 0.00076853 | 0.0064924 | 0.041935 | 0.026741 | 2.0342e-05 | 42.734 | 0.00052859 | 0.00013703 | 0.0010583 | 0.09819 | 0.00012812 | 10.2257 | 0.024848 | 1.0429e-05 | 0.00081126 | 0.00097803 | 1.944 | 0.0003948 | 4.0586 | 1.0783e-05 | 2.0196 | 1.4345e-05 | 0.0012335 | 0.0040892 | 0.0023482
2031 Oct | 3.6236 | 99.3815 | 0.0070524 | 0.56814 | 0.10378 | 0.16235 | 0.0017645 | 0.0043958 | 0.0040522 | 63.7291 | 0.00049171 | 0.036317 | 0.00050063 | 0.00050069 | 0.0082314 | 0.00094439 | 0.0063424 | 0.045179 | 0.048311 | 1.7949e-05 | 47.009 | 0.0005474 | 0.00019442 | 0.00074269 | 0.076988 | 0.00019872 | 11.5209 | 0.023632 | 1.0594e-05 | 0.00086234 | 0.00097461 | 1.6695 | 0.00037379 | 4.0831 | 1.0468e-05 | 2.042 | 1.8899e-05 | 0.0017336 | 0.0011067 | 0.0032162
2031 Nov | 3.2684 | 107.3824 | 0.0068876 | 0.48671 | 0.095313 | 0.18129 | 0.00097577 | 0.0074306 | 0.0059683 | 73.3772 | 0.00048515 | 0.0012254 | 0.00050032 | 0.00050032 | 0.0048836 | 0.00098168 | 0.0057433 | 0.044998 | 0.048828 | 1.6188e-05 | 54.6272 | 0.00057259 | 0.00017103 | 0.00073518 | 0.055346 | 0.00017546 | 12.8504 | 0.029667 | 1.0511e-05 | 0.00085226 | 0.001042 | 1.7247 | 0.00034579 | 4.4018 | 1.0639e-05 | 2.1454 | 2.5183e-05 | 0.0014959 | 0.0010348 | 0.0092574
2031 Dec | 3.2639 | 118.8719 | 0.0074214 | 0.48724 | 0.10397 | 0.21176 | 0.00097197 | 0.0068275 | 0.0076494 | 81.9577 | 0.00048608 | 0.00035705 | 0.00050002 | 0.00050002 | 0.003963 | 0.00093497 | 0.0061024 | 0.052904 | 0.010002 | 2.6003e-05 | 56.4876 | 0.00066035 | 0.00015905 | 0.0009617 | 0.067705 | 0.00024588 | 13.4502 | 0.036149 | 1.0462e-05 | 0.0007226 | 0.00091096 | 1.3386 | 0.00034822 | 4.5119 | 1.0175e-05 | 2.3717 | 2.394e-05 | 0.0015359 | 0.0010344 | 0.0052683
2032 Jan | 4.0591 | 120.8258 | 0.0069568 | 0.49283 | 0.1025 | 0.21204 | 0.00098415 | 0.0038299 | 0.0067136 | 82.2962 | 0.00049219 | 0.0003305 | 0.00050001 | 0.00050001 | 0.004035 | 0.00072727 | 0.0062726 | 0.055458 | 0.010001 | 2.4973e-05 | 57.6656 | 0.00076373 | 0.00017631 | 0.0010567 | 0.12843 | 0.00028961 | 13.709 | 0.032262 | 1.0276e-05 | 0.00074398 | 0.00091273 | 1.5134 | 0.00036547 | 4.6485 | 1.018e-05 | 2.4744 | 1.782e-05 | 0.0014699 | 0.0010489 | 0.00497
2032 Feb | 3.4282 | 120.8867 | 0.011081 | 0.4931 | 0.10418 | 0.22126 | 0.00098472 | 0.0036858 | 0.0070233 | 81.7166 | 0.00049248 | 0.00035002 | 0.0005 | 0.0005 | 0.0045925 | 0.00070752 | 0.0058158 | 0.056414 | 0.01 | 2.3784e-05 | 58.2873 | 0.00071621 | 0.00015622 | 0.0011996 | 0.075973 | 0.00029394 | 13.4919 | 0.028289 | 1.0278e-05 | 0.00075611 | 0.00085179 | 1.4497 | 0.00036771 | 4.6659 | 1.0237e-05 | 2.4665 | 1.7525e-05 | 0.0015649 | 0.00107 | 0.0048094
2032 Mar | 3.5361 | 121.3156 | 0.010552 | 0.49534 | 0.1048 | 0.21928 | 0.0010135 | 0.0024885 | 0.0065352 | 81.9965 | 0.00049492 | 0.00034508 | 0.0005 | 0.0005 | 0.0050148 | 0.00061347 | 0.0056522 | 0.056274 | 0.01 | 2.3829e-05 | 58.0696 | 0.00074702 | 0.00013961 | 0.0010424 | 0.075784 | 0.00029128 | 13.4845 | 0.028765 | 1.0212e-05 | 0.00075944 | 0.00080989 | 1.4956 | 0.00036806 | 4.6419 | 1.0311e-05 | 2.4646 | 1.5081e-05 | 0.0016082 | 0.0010919 | 0.0044578
2032 Apr | 3.6739 | 118.2784 | 0.0070804 | 0.502 | 0.1137 | 0.19193 | 0.0010751 | 0.0055073 | 0.0065448 | 84.1294 | 0.00048857 | 0.031214 | 0.00049995 | 0.00049997 | 0.0053983 | 0.00090563 | 0.0062762 | 0.05153 | 0.011073 | 1.8902e-05 | 55.5335 | 0.00042635 | 0.00020555 | 0.00053139 | 0.098952 | 0.00010307 | 16.2111 | 0.045005 | 1.0597e-05 | 0.00064817 | 0.0012172 | 1.6344 | 0.00036669 | 4.6172 | 1.0409e-05 | 2.4647 | 2.1464e-05 | 0.0019637 | 0.0010916 | 0.0029679
2032 May | 16.3306 | 42.5711 | 0.0055351 | 1.1001 | 0.093226 | 0.063629 | 0.0033313 | 0.003477 | 0.0048153 | 24.6819 | 0.0004958 | 0.035117 | 0.00050249 | 0.00050309 | 0.11378 | 0.0015032 | 0.0072777 | 0.032232 | 0.015505 | 4.8108e-05 | 19.0076 | 0.0009576 | 0.00062812 | 0.0026882 | 0.38215 | 0.00074558 | 5.7601 | 0.072588 | 1.1594e-05 | 0.00066147 | 0.0028128 | 2.0174 | 0.00063233 | 2.7778 | 1.5873e-05 | 1.7338 | 1.4789e-05 | 0.0015071 | 0.0012727 | 0.0060659
2032 Jun | 3.9335 | 77.5508 | 0.0059688 | 0.50985 | 0.081186 | 0.071102 | 0.0011587 | 0.00030438 | 0.0022403 | 45.8552 | 0.00049939 | 0.0055373 | 0.0005 | 0.00050001 | 0.014551 | 0.0005583 | 0.005312 | 0.040359 | 0.05316 | 1.757e-05 | 38.8875 | 0.00078008 | 0.0001408 | 0.00096167 | 0.11642 | 0.00019685 | 7.7604 | 0.014424 | 1.0185e-05 | 0.0008771 | 0.00087653 | 2.0581 | 0.00040518 | 3.6954 | 1.0441e-05 | 2.0022 | 1.2172e-05 | 0.0008175 | 0.0010588 | 0.0026981
2032 Jul | 3.7745 | 90.7008 | 0.0052175 | 0.51065 | 0.078664 | 0.076294 | 0.0017434 | 0.00082077 | 0.0045182 | 52.6336 | 0.00049901 | 0.013464 | 0.00050078 | 0.00050086 | 0.015863 | 0.00064137 | 0.0059535 | 0.045315 | 0.011004 | 1.7873e-05 | 42.2973 | 0.00045984 | 0.00012224 | 0.0011144 | 0.16079 | 0.00012371 | 9.4609 | 0.021771 | 1.021e-05 | 0.00076553 | 0.00091669 | 1.6495 | 0.00037834 | 4.0593 | 1.0222e-05 | 1.8776 | 1.3225e-05 | 0.0010408 | 0.0010399 | 0.0025295
2032 Aug | 4.5037 | 94.7328 | 0.0084637 | 0.51567 | 0.106 | 0.078167 | 0.0018416 | 0.0010498 | 0.0028362 | 56.3115 | 0.00049999 | 0.021566 | 0.00050216 | 0.00050224 | 0.01554 | 0.00068382 | 0.0064568 | 0.044246 | 0.025016 | 2.1512e-05 | 43.182 | 0.00099631 | 0.00013617 | 0.00090513 | 0.12893 | 0.00014079 | 10.5463 | 0.0194 | 1.0352e-05 | 0.00069916 | 0.00090415 | 1.9357 | 0.00037545 | 4.111 | 1.0374e-05 | 1.9726 | 1.2e-05 | 0.0012444 | 0.0024394 | 0.0026322
2032 Sep | 3.3678 | 89.4842 | 0.0067535 | 0.51542 | 0.092247 | 0.11421 | 0.0013127 | 0.0017241 | 0.0033322 | 52.8195 | 0.00049701 | 0.021929 | 0.00050049 | 0.00050054 | 0.015345 | 0.0007686 | 0.0064931 | 0.041934 | 0.026741 | 2.0343e-05 | 42.7334 | 0.0005286 | 0.00013704 | 0.0010582 | 0.098189 | 0.00012812 | 10.2262 | 0.024851 | 1.043e-05 | 0.00081145 | 0.00097807 | 1.9441 | 0.00039478 | 4.0585 | 1.0783e-05 | 2.0197 | 1.4348e-05 | 0.0012336 | 0.0040887 | 0.0023482
2032 Oct | 3.6237 | 99.3812 | 0.0070528 | 0.56815 | 0.10378 | 0.16235 | 0.0017645 | 0.0043979 | 0.0040534 | 63.7293 | 0.0004917 | 0.036333 | 0.00050063 | 0.00050069 | 0.0082321 | 0.00094451 | 0.0063428 | 0.045178 | 0.048307 | 1.7949e-05 | 47.0081 | 0.00054738 | 0.00019442 | 0.00074269 | 0.076995 | 0.00019871 | 11.5215 | 0.023635 | 1.0595e-05 | 0.00086241 | 0.00097466 | 1.6695 | 0.00037376 | 4.0831 | 1.0468e-05 | 2.0421 | 1.8903e-05 | 0.0017338 | 0.0011067 | 0.0032162
2032 Nov | 3.2684 | 107.3826 | 0.0068882 | 0.4867 | 0.095315 | 0.18129 | 0.00097576 | 0.0074343 | 0.0059696 | 73.3786 | 0.00048515 | 0.0012261 | 0.00050032 | 0.00050033 | 0.0048838 | 0.00098198 | 0.0057438 | 0.044997 | 0.048826 | 1.6189e-05 | 54.6265 | 0.00057258 | 0.00017105 | 0.00073518 | 0.055349 | 0.00017545 | 12.851 | 0.029673 | 1.0512e-05 | 0.00085228 | 0.0010421 | 1.7247 | 0.00034577 | 4.4018 | 1.0639e-05 | 2.1455 | 2.5191e-05 | 0.001496 | 0.0010348 | 0.0092568
2032 Dec | 3.2639 | 118.8714 | 0.0074219 | 0.48723 | 0.10397 | 0.21175 | 0.00097196 | 0.0068313 | 0.0076505 | 81.9586 | 0.00048607 | 0.00035708 | 0.00050002 | 0.00050002 | 0.0039633 | 0.00093527 | 0.006103 | 0.052902 | 0.010002 | 2.6003e-05 | 56.487 | 0.0006603 | 0.00015907 | 0.00096165 | 0.067709 | 0.00024586 | 13.4508 | 0.036156 | 1.0463e-05 | 0.00072261 | 0.0009111 | 1.3386 | 0.0003482 | 4.5118 | 1.0175e-05 | 2.3717 | 2.3948e-05 | 0.001536 | 0.0010344 | 0.0052684
2033 Jan | 4.0593 | 120.8253 | 0.0069571 | 0.49283 | 0.1025 | 0.21204 | 0.00098415 | 0.0038321 | 0.0067142 | 82.2964 | 0.00049218 | 0.00033049 | 0.00050001 | 0.00050001 | 0.0040355 | 0.00072745 | 0.006273 | 0.055457 | 0.010001 | 2.4972e-05 | 57.6649 | 0.00076371 | 0.00017633 | 0.0010567 | 0.12844 | 0.0002896 | 13.7095 | 0.032267 | 1.0276e-05 | 0.00074399 | 0.00091284 | 1.5135 | 0.00036546 | 4.6485 | 1.018e-05 | 2.4744 | 1.7824e-05 | 0.00147 | 0.0010489 | 0.00497
2033 Feb | 3.4263 | 120.8826 | 0.011086 | 0.49313 | 0.10418 | 0.22122 | 0.0009848 | 0.0036657 | 0.0070121 | 81.7231 | 0.00049252 | 0.00034986 | 0.0005 | 0.0005 | 0.0045817 | 0.00070573 | 0.0058097 | 0.056406 | 0.01 | 2.378e-05 | 58.2821 | 0.00071588 | 0.00015618 | 0.0011994 | 0.075944 | 0.00029374 | 13.4952 | 0.02829 | 1.0276e-05 | 0.00075528 | 0.00085173 | 1.4495 | 0.0003676 | 4.6661 | 1.0236e-05 | 2.4661 | 1.7484e-05 | 0.0015629 | 0.0010697 | 0.0048095
2033 Mar | 3.5314 | 121.3116 | 0.010563 | 0.49539 | 0.10479 | 0.21921 | 0.0010137 | 0.0024629 | 0.0065198 | 82.02 | 0.00049497 | 0.00034491 | 0.0005 | 0.0005 | 0.0049894 | 0.0006111 | 0.0056445 | 0.056257 | 0.01 | 2.3822e-05 | 58.0696 | 0.00074663 | 0.0001395 | 0.0010415 | 0.075661 | 0.00029089 | 13.4885 | 0.028781 | 1.021e-05 | 0.00075812 | 0.00080979 | 1.4954 | 0.00036795 | 4.6422 | 1.0308e-05 | 2.4641 | 1.5028e-05 | 0.0016039 | 0.0010911 | 0.004457
2033 Apr | 3.6745 | 118.2711 | 0.0070771 | 0.50207 | 0.11372 | 0.1919 | 0.0010755 | 0.0054933 | 0.0065366 | 84.1286 | 0.00048859 | 0.03128 | 0.00049995 | 0.00049997 | 0.0054004 | 0.00090505 | 0.0062739 | 0.05152 | 0.011077 | 1.8904e-05 | 55.5237 | 0.00042627 | 0.00020559 | 0.00053156 | 0.099023 | 0.00010312 | 16.2177 | 0.045019 | 1.0597e-05 | 0.00064791 | 0.0012176 | 1.6347 | 0.00036671 | 4.6171 | 1.041e-05 | 2.4646 | 2.1437e-05 | 0.0019644 | 0.0010918 | 0.0029699
2033 May | 16.3287 | 42.5683 | 0.0055345 | 1.1 | 0.093212 | 0.063611 | 0.0033304 | 0.0034728 | 0.0048145 | 24.6779 | 0.0004958 | 0.03508 | 0.00050249 | 0.00050309 | 0.11377 | 0.0015024 | 0.0072766 | 0.032231 | 0.015502 | 4.8106e-05 | 19.0057 | 0.0009576 | 0.00062807 | 0.0026882 | 0.38219 | 0.00074558 | 5.7592 | 0.07258 | 1.1593e-05 | 0.00066123 | 0.0028126 | 2.0173 | 0.00063215 | 2.7777 | 1.5872e-05 | 1.7338 | 1.4783e-05 | 0.0015063 | 0.0012726 | 0.0060655
2033 Jun | 3.9333 | 77.5527 | 0.0059682 | 0.50979 | 0.081167 | 0.071029 | 0.0011578 | 0.00030425 | 0.0022393 | 45.8544 | 0.00049939 | 0.0055098 | 0.0005 | 0.00050001 | 0.01455 | 0.00055744 | 0.0053094 | 0.040359 | 0.053156 | 1.7569e-05 | 38.8875 | 0.00078007 | 0.0001408 | 0.00096156 | 0.11642 | 0.00019681 | 7.7604 | 0.014424 | 1.0184e-05 | 0.00087668 | 0.00087649 | 2.0577 | 0.00040491 | 3.6953 | 1.044e-05 | 2.0021 | 1.217e-05 | 0.00081653 | 0.0010587 | 0.0026981
2033 Jul | 3.7743 | 90.7004 | 0.0052173 | 0.5106 | 0.078669 | 0.076192 | 0.0017417 | 0.00082485 | 0.004516 | 52.6348 | 0.00049901 | 0.013507 | 0.00050078 | 0.00050086 | 0.015867 | 0.00064078 | 0.0059554 | 0.045305 | 0.010999 | 1.7867e-05 | 42.285 | 0.00045973 | 0.00012229 | 0.0011137 | 0.16073 | 0.0001237 | 9.4677 | 0.021796 | 1.0209e-05 | 0.00076529 | 0.00091678 | 1.6491 | 0.00037783 | 4.059 | 1.0222e-05 | 1.8778 | 1.3239e-05 | 0.001041 | 0.0010401 | 0.0025293
2033 Aug | 4.5034 | 94.7331 | 0.0084614 | 0.51557 | 0.10597 | 0.078053 | 0.0018403 | 0.0010493 | 0.0028349 | 56.3071 | 0.00049998 | 0.021532 | 0.00050215 | 0.00050223 | 0.01554 | 0.00068238 | 0.0064532 | 0.044247 | 0.025011 | 2.151e-05 | 43.1812 | 0.00099643 | 0.00013615 | 0.00090501 | 0.12893 | 0.00014075 | 10.5453 | 0.019397 | 1.0351e-05 | 0.00069854 | 0.00090404 | 1.9352 | 0.000375 | 4.1109 | 1.0373e-05 | 1.9725 | 1.1997e-05 | 0.0012428 | 0.0024397 | 0.0026321
2033 Sep | 3.3678 | 89.486 | 0.0067523 | 0.51536 | 0.092227 | 0.11413 | 0.0013116 | 0.0017234 | 0.0033309 | 52.816 | 0.00049701 | 0.021924 | 0.00050049 | 0.00050054 | 0.015346 | 0.00076767 | 0.0064918 | 0.041936 | 0.026736 | 2.0342e-05 | 42.7329 | 0.00052858 | 0.00013703 | 0.0010582 | 0.098194 | 0.00012811 | 10.2258 | 0.024847 | 1.0428e-05 | 0.00081108 | 0.00097799 | 1.9437 | 0.00039449 | 4.0585 | 1.0783e-05 | 2.0196 | 1.4345e-05 | 0.0012327 | 0.0040892 | 0.0023481
2033 Oct | 3.6236 | 99.3823 | 0.0070519 | 0.56811 | 0.10377 | 0.1623 | 0.0017639 | 0.0043963 | 0.0040524 | 63.7274 | 0.0004917 | 0.036319 | 0.00050063 | 0.00050069 | 0.0082317 | 0.00094386 | 0.0063418 | 0.045179 | 0.048307 | 1.7948e-05 | 47.0083 | 0.00054739 | 0.00019441 | 0.00074263 | 0.076991 | 0.00019871 | 11.521 | 0.023631 | 1.0594e-05 | 0.00086223 | 0.00097459 | 1.6693 | 0.00037359 | 4.0831 | 1.0467e-05 | 2.042 | 1.8899e-05 | 0.0017331 | 0.0011067 | 0.0032162
2033 Nov | 3.2684 | 107.3824 | 0.0068876 | 0.48671 | 0.095313 | 0.18129 | 0.00097577 | 0.0074306 | 0.0059683 | 73.3773 | 0.00048515 | 0.0012251 | 0.00050032 | 0.00050032 | 0.0048836 | 0.00098168 | 0.0057433 | 0.044998 | 0.048828 | 1.6188e-05 | 54.6272 | 0.00057259 | 0.00017103 | 0.00073518 | 0.055346 | 0.00017546 | 12.8504 | 0.029667 | 1.0511e-05 | 0.00085226 | 0.001042 | 1.7247 | 0.00034579 | 4.4018 | 1.0639e-05 | 2.1454 | 2.5183e-05 | 0.0014959 | 0.0010348 | 0.0092573
2033 Dec | 3.2639 | 118.8718 | 0.0074214 | 0.48724 | 0.10397 | 0.21176 | 0.00097197 | 0.0068276 | 0.0076494 | 81.9578 | 0.00048608 | 0.00035703 | 0.00050002 | 0.00050002 | 0.003963 | 0.00093498 | 0.0061025 | 0.052904 | 0.010002 | 2.6003e-05 | 56.4876 | 0.00066034 | 0.00015905 | 0.0009617 | 0.067705 | 0.00024588 | 13.4502 | 0.036149 | 1.0462e-05 | 0.0007226 | 0.00091097 | 1.3386 | 0.00034822 | 4.5119 | 1.0175e-05 | 2.3717 | 2.394e-05 | 0.0015359 | 0.0010344 | 0.0052683
2034 Jan | 4.0591 | 120.8258 | 0.0069568 | 0.49283 | 0.1025 | 0.21204 | 0.00098415 | 0.00383 | 0.0067136 | 82.2962 | 0.00049219 | 0.00033049 | 0.00050001 | 0.00050001 | 0.004035 | 0.00072728 | 0.0062726 | 0.055458 | 0.010001 | 2.4973e-05 | 57.6656 | 0.00076373 | 0.00017631 | 0.0010567 | 0.12843 | 0.00028961 | 13.709 | 0.032262 | 1.0276e-05 | 0.00074398 | 0.00091274 | 1.5134 | 0.00036547 | 4.6485 | 1.018e-05 | 2.4744 | 1.782e-05 | 0.0014699 | 0.0010489 | 0.00497
2034 Feb | 3.4261 | 120.8825 | 0.011086 | 0.49314 | 0.10418 | 0.22123 | 0.00098481 | 0.0036637 | 0.0070114 | 81.7228 | 0.00049252 | 0.00034987 | 0.0005 | 0.0005 | 0.0045809 | 0.00070556 | 0.0058094 | 0.056406 | 0.01 | 2.378e-05 | 58.2827 | 0.0007159 | 0.00015617 | 0.0011994 | 0.075937 | 0.00029374 | 13.4947 | 0.028287 | 1.0276e-05 | 0.00075526 | 0.00085164 | 1.4495 | 0.00036761 | 4.6661 | 1.0236e-05 | 2.4661 | 1.748e-05 | 0.0015627 | 0.0010697 | 0.0048095
2034 Mar | 3.5313 | 121.3117 | 0.010562 | 0.49539 | 0.10479 | 0.21922 | 0.0010137 | 0.0024615 | 0.0065194 | 82.0203 | 0.00049498 | 0.00034492 | 0.0005 | 0.0005 | 0.0049884 | 0.00061099 | 0.0056444 | 0.056258 | 0.01 | 2.3822e-05 | 58.0704 | 0.00074664 | 0.00013949 | 0.0010415 | 0.075653 | 0.00029089 | 13.488 | 0.028779 | 1.021e-05 | 0.00075811 | 0.00080973 | 1.4954 | 0.00036796 | 4.6423 | 1.0308e-05 | 2.4641 | 1.5026e-05 | 0.0016037 | 0.0010911 | 0.0044571
2034 Apr | 3.6745 | 118.2715 | 0.0070769 | 0.50207 | 0.11372 | 0.1919 | 0.0010755 | 0.0054921 | 0.0065362 | 84.1278 | 0.0004886 | 0.031275 | 0.00049995 | 0.00049997 | 0.0054001 | 0.00090479 | 0.0062732 | 0.051521 | 0.011076 | 1.8904e-05 | 55.5238 | 0.00042627 | 0.00020558 | 0.00053153 | 0.099019 | 0.00010311 | 16.2174 | 0.045016 | 1.0597e-05 | 0.00064785 | 0.0012175 | 1.6347 | 0.00036666 | 4.6171 | 1.041e-05 | 2.4646 | 2.1434e-05 | 0.0019642 | 0.0010917 | 0.0029698
2034 May | 16.3285 | 42.5685 | 0.0055345 | 1.1 | 0.093209 | 0.063604 | 0.0033303 | 0.0034728 | 0.0048145 | 24.6776 | 0.0004958 | 0.035079 | 0.00050249 | 0.00050309 | 0.11377 | 0.0015023 | 0.0072766 | 0.032231 | 0.015501 | 4.8106e-05 | 19.0056 | 0.00095759 | 0.00062807 | 0.0026882 | 0.3822 | 0.00074557 | 5.7592 | 0.072579 | 1.1593e-05 | 0.0006612 | 0.0028126 | 2.0173 | 0.00063211 | 2.7777 | 1.5872e-05 | 1.7338 | 1.4782e-05 | 0.0015062 | 0.0012726 | 0.0060655
2034 Jun | 3.9333 | 77.5535 | 0.0059671 | 0.50969 | 0.081136 | 0.070906 | 0.0011564 | 0.00030425 | 0.002238 | 45.8495 | 0.00049939 | 0.0054891 | 0.0005 | 0.00050001 | 0.01455 | 0.00055608 | 0.0053085 | 0.040359 | 0.053148 | 1.7568e-05 | 38.885 | 0.00078004 | 0.00014078 | 0.00096139 | 0.11642 | 0.00019678 | 7.7604 | 0.014422 | 1.0182e-05 | 0.00087615 | 0.00087639 | 2.0572 | 0.00040443 | 3.6953 | 1.044e-05 | 2.0019 | 1.2168e-05 | 0.00081511 | 0.0010587 | 0.002698
2034 Jul | 3.7744 | 90.701 | 0.0052171 | 0.51058 | 0.078659 | 0.076184 | 0.0017417 | 0.00082401 | 0.0045165 | 52.6335 | 0.00049901 | 0.013495 | 0.00050078 | 0.00050086 | 0.015866 | 0.00064053 | 0.0059547 | 0.045307 | 0.010998 | 1.7868e-05 | 42.2874 | 0.00045975 | 0.00012228 | 0.0011138 | 0.16075 | 0.0001237 | 9.4661 | 0.02179 | 1.0209e-05 | 0.00076523 | 0.00091674 | 1.6491 | 0.00037782 | 4.0591 | 1.0222e-05 | 1.8777 | 1.3235e-05 | 0.0010406 | 0.00104 | 0.0025293
2034 Aug | 4.5034 | 94.7336 | 0.0084615 | 0.51557 | 0.10597 | 0.078048 | 0.0018402 | 0.0010492 | 0.0028349 | 56.3066 | 0.00049998 | 0.021531 | 0.00050215 | 0.00050223 | 0.015541 | 0.00068232 | 0.0064533 | 0.044247 | 0.02501 | 2.151e-05 | 43.181 | 0.00099642 | 0.00013615 | 0.000905 | 0.12893 | 0.00014075 | 10.5453 | 0.019396 | 1.0351e-05 | 0.00069856 | 0.00090403 | 1.9352 | 0.00037498 | 4.1109 | 1.0373e-05 | 1.9725 | 1.1997e-05 | 0.0012428 | 0.0024397 | 0.0026321
2034 Sep | 3.3678 | 89.4846 | 0.006753 | 0.51541 | 0.092245 | 0.11421 | 0.0013126 | 0.0017228 | 0.0033307 | 52.8186 | 0.00049701 | 0.021914 | 0.00050049 | 0.00050054 | 0.015345 | 0.00076853 | 0.0064924 | 0.041935 | 0.026741 | 2.0342e-05 | 42.734 | 0.00052859 | 0.00013703 | 0.0010583 | 0.09819 | 0.00012812 | 10.2257 | 0.024848 | 1.0429e-05 | 0.00081126 | 0.00097803 | 1.944 | 0.0003948 | 4.0586 | 1.0783e-05 | 2.0196 | 1.4345e-05 | 0.0012335 | 0.0040892 | 0.0023482
2034 Oct | 3.6236 | 99.3815 | 0.0070524 | 0.56814 | 0.10378 | 0.16235 | 0.0017645 | 0.0043958 | 0.0040522 | 63.7291 | 0.00049171 | 0.036317 | 0.00050063 | 0.00050069 | 0.0082314 | 0.00094439 | 0.0063424 | 0.045179 | 0.048311 | 1.7949e-05 | 47.009 | 0.0005474 | 0.00019442 | 0.00074269 | 0.076988 | 0.00019872 | 11.5209 | 0.023632 | 1.0594e-05 | 0.00086234 | 0.00097461 | 1.6695 | 0.00037379 | 4.0831 | 1.0468e-05 | 2.042 | 1.8899e-05 | 0.0017336 | 0.0011067 | 0.0032162
2034 Nov | 3.2684 | 107.3824 | 0.0068876 | 0.48671 | 0.095313 | 0.18129 | 0.00097577 | 0.0074306 | 0.0059683 | 73.3772 | 0.00048515 | 0.0012254 | 0.00050032 | 0.00050032 | 0.0048836 | 0.00098168 | 0.0057433 | 0.044998 | 0.048828 | 1.6188e-05 | 54.6272 | 0.00057259 | 0.00017103 | 0.00073518 | 0.055346 | 0.00017546 | 12.8504 | 0.029667 | 1.0511e-05 | 0.00085226 | 0.001042 | 1.7247 | 0.00034579 | 4.4018 | 1.0639e-05 | 2.1454 | 2.5183e-05 | 0.0014959 | 0.0010348 | 0.0092574
2034 Dec | 3.2639 | 118.8719 | 0.0074214 | 0.48724 | 0.10397 | 0.21176 | 0.00097197 | 0.0068275 | 0.0076494 | 81.9577 | 0.00048608 | 0.00035705 | 0.00050002 | 0.00050002 | 0.003963 | 0.00093497 | 0.0061024 | 0.052904 | 0.010002 | 2.6003e-05 | 56.4876 | 0.00066035 | 0.00015905 | 0.0009617 | 0.067705 | 0.00024588 | 13.4502 | 0.036149 | 1.0462e-05 | 0.0007226 | 0.00091096 | 1.3386 | 0.00034822 | 4.5119 | 1.0175e-05 | 2.3717 | 2.394e-05 | 0.0015359 | 0.0010344 | 0.0052683
2035 Jan | 4.0591 | 120.8258 | 0.0069568 | 0.49283 | 0.1025 | 0.21204 | 0.00098415 | 0.0038299 | 0.0067136 | 82.2962 | 0.00049219 | 0.0003305 | 0.00050001 | 0.00050001 | 0.004035 | 0.00072727 | 0.0062726 | 0.055458 | 0.010001 | 2.4973e-05 | 57.6656 | 0.00076373 | 0.00017631 | 0.0010567 | 0.12843 | 0.00028961 | 13.709 | 0.032262 | 1.0276e-05 | 0.00074398 | 0.00091273 | 1.5134 | 0.00036547 | 4.6485 | 1.018e-05 | 2.4744 | 1.782e-05 | 0.0014699 | 0.0010489 | 0.00497
2035 Feb | 3.4261 | 120.8825 | 0.011086 | 0.49314 | 0.10418 | 0.22123 | 0.00098481 | 0.0036637 | 0.0070114 | 81.7228 | 0.00049252 | 0.00034987 | 0.0005 | 0.0005 | 0.0045809 | 0.00070556 | 0.0058094 | 0.056406 | 0.01 | 2.378e-05 | 58.2827 | 0.0007159 | 0.00015617 | 0.0011994 | 0.075937 | 0.00029374 | 13.4947 | 0.028287 | 1.0276e-05 | 0.00075526 | 0.00085164 | 1.4495 | 0.00036761 | 4.6661 | 1.0236e-05 | 2.4661 | 1.748e-05 | 0.0015627 | 0.0010697 | 0.0048095
2035 Mar | 3.5313 | 121.3117 | 0.010562 | 0.49539 | 0.10479 | 0.21922 | 0.0010137 | 0.0024615 | 0.0065194 | 82.0203 | 0.00049498 | 0.00034492 | 0.0005 | 0.0005 | 0.0049884 | 0.00061099 | 0.0056444 | 0.056258 | 0.01 | 2.3822e-05 | 58.0704 | 0.00074664 | 0.00013949 | 0.0010415 | 0.075653 | 0.00029089 | 13.488 | 0.028779 | 1.021e-05 | 0.00075811 | 0.00080973 | 1.4954 | 0.00036796 | 4.6423 | 1.0308e-05 | 2.4641 | 1.5026e-05 | 0.0016037 | 0.0010911 | 0.0044571
2035 Apr | 3.6745 | 118.2713 | 0.007077 | 0.50208 | 0.11372 | 0.19191 | 0.0010756 | 0.0054919 | 0.0065362 | 84.1283 | 0.0004886 | 0.031274 | 0.00049995 | 0.00049997 | 0.0054001 | 0.00090496 | 0.0062737 | 0.051521 | 0.011077 | 1.8904e-05 | 55.5241 | 0.00042627 | 0.00020558 | 0.00053155 | 0.099019 | 0.00010311 | 16.2173 | 0.045016 | 1.0597e-05 | 0.0006479 | 0.0012175 | 1.6347 | 0.00036673 | 4.6171 | 1.041e-05 | 2.4646 | 2.1434e-05 | 0.0019644 | 0.0010918 | 0.0029698
2035 May | 16.3285 | 42.5685 | 0.0055345 | 1.1 | 0.093212 | 0.063613 | 0.0033304 | 0.0034727 | 0.0048146 | 24.6781 | 0.0004958 | 0.03508 | 0.00050249 | 0.00050309 | 0.11377 | 0.0015024 | 0.0072767 | 0.032231 | 0.015502 | 4.8106e-05 | 19.0058 | 0.0009576 | 0.00062807 | 0.0026882 | 0.3822 | 0.00074558 | 5.7592 | 0.072579 | 1.1593e-05 | 0.00066123 | 0.0028126 | 2.0173 | 0.00063216 | 2.7777 | 1.5872e-05 | 1.7338 | 1.4783e-05 | 0.0015063 | 0.0012726 | 0.0060655
2035 Jun | 3.9334 | 77.5518 | 0.0059686 | 0.50982 | 0.081177 | 0.071072 | 0.0011584 | 0.00030426 | 0.002239 | 45.8556 | 0.00049939 | 0.0055229 | 0.0005 | 0.00050001 | 0.01455 | 0.00055798 | 0.0053102 | 0.040358 | 0.053158 | 1.757e-05 | 38.8875 | 0.00078007 | 0.0001408 | 0.00096161 | 0.11642 | 0.00019683 | 7.7606 | 0.014425 | 1.0184e-05 | 0.00087676 | 0.00087652 | 2.0579 | 0.00040508 | 3.6953 | 1.0441e-05 | 2.002 | 1.2171e-05 | 0.00081714 | 0.0010587 | 0.0026981
2035 Jul | 3.7744 | 90.7009 | 0.0052171 | 0.51059 | 0.07866 | 0.076189 | 0.0017418 | 0.00082392 | 0.0045165 | 52.6337 | 0.00049901 | 0.013495 | 0.00050078 | 0.00050086 | 0.015866 | 0.00064058 | 0.0059547 | 0.045307 | 0.010998 | 1.7868e-05 | 42.2875 | 0.00045975 | 0.00012228 | 0.0011138 | 0.16075 | 0.0001237 | 9.4661 | 0.02179 | 1.0209e-05 | 0.00076524 | 0.00091674 | 1.6491 | 0.00037784 | 4.0591 | 1.0222e-05 | 1.8777 | 1.3235e-05 | 0.0010406 | 0.00104 | 0.0025293
2035 Aug | 4.5034 | 94.7335 | 0.0084615 | 0.51557 | 0.10597 | 0.078054 | 0.0018403 | 0.0010492 | 0.0028349 | 56.3068 | 0.00049998 | 0.021532 | 0.00050215 | 0.00050223 | 0.015541 | 0.0006824 | 0.0064535 | 0.044247 | 0.025011 | 2.151e-05 | 43.1811 | 0.00099642 | 0.00013615 | 0.00090501 | 0.12893 | 0.00014075 | 10.5454 | 0.019396 | 1.0351e-05 | 0.00069858 | 0.00090403 | 1.9352 | 0.00037501 | 4.1109 | 1.0373e-05 | 1.9725 | 1.1997e-05 | 0.0012429 | 0.0024397 | 0.0026321
2035 Sep | 3.3678 | 89.4861 | 0.0067523 | 0.51536 | 0.092228 | 0.11413 | 0.0013116 | 0.0017234 | 0.0033309 | 52.8161 | 0.00049701 | 0.021923 | 0.00050049 | 0.00050054 | 0.015346 | 0.00076769 | 0.0064918 | 0.041936 | 0.026736 | 2.0342e-05 | 42.733 | 0.00052858 | 0.00013702 | 0.0010582 | 0.098194 | 0.00012811 | 10.2258 | 0.024847 | 1.0428e-05 | 0.00081108 | 0.00097799 | 1.9437 | 0.00039449 | 4.0585 | 1.0783e-05 | 2.0196 | 1.4345e-05 | 0.0012327 | 0.0040892 | 0.0023481
2035 Oct | 3.6236 | 99.3823 | 0.0070519 | 0.56811 | 0.10377 | 0.1623 | 0.0017639 | 0.0043962 | 0.0040524 | 63.7274 | 0.0004917 | 0.036319 | 0.00050063 | 0.00050069 | 0.0082317 | 0.00094385 | 0.0063418 | 0.045179 | 0.048307 | 1.7948e-05 | 47.0083 | 0.00054739 | 0.00019441 | 0.00074263 | 0.076991 | 0.00019871 | 11.521 | 0.023631 | 1.0594e-05 | 0.00086223 | 0.00097458 | 1.6693 | 0.00037359 | 4.0831 | 1.0467e-05 | 2.042 | 1.8898e-05 | 0.0017331 | 0.0011067 | 0.0032162
2035 Nov | 3.2684 | 107.3824 | 0.0068876 | 0.48671 | 0.095313 | 0.18129 | 0.00097577 | 0.0074306 | 0.0059683 | 73.3772 | 0.00048515 | 0.0012251 | 0.00050032 | 0.00050032 | 0.0048836 | 0.00098167 | 0.0057433 | 0.044998 | 0.048828 | 1.6188e-05 | 54.6272 | 0.00057259 | 0.00017103 | 0.00073518 | 0.055346 | 0.00017546 | 12.8504 | 0.029667 | 1.0511e-05 | 0.00085226 | 0.001042 | 1.7247 | 0.00034579 | 4.4018 | 1.0639e-05 | 2.1454 | 2.5183e-05 | 0.0014959 | 0.0010348 | 0.0092574
2035 Dec | 3.2639 | 118.8719 | 0.0074214 | 0.48724 | 0.10397 | 0.21176 | 0.00097197 | 0.0068275 | 0.0076494 | 81.9577 | 0.00048608 | 0.00035703 | 0.00050002 | 0.00050002 | 0.003963 | 0.00093497 | 0.0061024 | 0.052904 | 0.010002 | 2.6003e-05 | 56.4876 | 0.00066035 | 0.00015905 | 0.0009617 | 0.067705 | 0.00024588 | 13.4502 | 0.036149 | 1.0462e-05 | 0.0007226 | 0.00091096 | 1.3386 | 0.00034822 | 4.5119 | 1.0175e-05 | 2.3717 | 2.394e-05 | 0.0015359 | 0.0010344 | 0.0052683
2036 Jan | 4.0591 | 120.8258 | 0.0069568 | 0.49283 | 0.1025 | 0.21204 | 0.00098415 | 0.0038299 | 0.0067136 | 82.2962 | 0.00049219 | 0.00033049 | 0.00050001 | 0.00050001 | 0.004035 | 0.00072727 | 0.0062726 | 0.055458 | 0.010001 | 2.4973e-05 | 57.6656 | 0.00076373 | 0.00017631 | 0.0010567 | 0.12843 | 0.00028961 | 13.709 | 0.032262 | 1.0276e-05 | 0.00074398 | 0.00091273 | 1.5134 | 0.00036547 | 4.6485 | 1.018e-05 | 2.4744 | 1.782e-05 | 0.0014699 | 0.0010489 | 0.00497
2036 Feb | 3.4282 | 120.8867 | 0.011081 | 0.4931 | 0.10418 | 0.22126 | 0.00098472 | 0.0036858 | 0.0070233 | 81.7166 | 0.00049248 | 0.00035002 | 0.0005 | 0.0005 | 0.0045925 | 0.00070752 | 0.0058158 | 0.056414 | 0.01 | 2.3784e-05 | 58.2873 | 0.00071621 | 0.00015622 | 0.0011996 | 0.075973 | 0.00029394 | 13.4919 | 0.028289 | 1.0278e-05 | 0.00075611 | 0.00085179 | 1.4497 | 0.00036771 | 4.6659 | 1.0237e-05 | 2.4665 | 1.7525e-05 | 0.0015649 | 0.00107 | 0.0048094
2036 Mar | 3.5361 | 121.3156 | 0.010552 | 0.49534 | 0.1048 | 0.21928 | 0.0010135 | 0.0024885 | 0.0065352 | 81.9965 | 0.00049492 | 0.00034508 | 0.0005 | 0.0005 | 0.0050148 | 0.00061347 | 0.0056522 | 0.056274 | 0.01 | 2.3829e-05 | 58.0696 | 0.00074702 | 0.00013961 | 0.0010424 | 0.075784 | 0.00029128 | 13.4845 | 0.028765 | 1.0212e-05 | 0.00075944 | 0.00080989 | 1.4956 | 0.00036806 | 4.6419 | 1.0311e-05 | 2.4646 | 1.5081e-05 | 0.0016082 | 0.0010919 | 0.0044578
2036 Apr | 3.6739 | 118.2786 | 0.0070803 | 0.50199 | 0.11369 | 0.19192 | 0.001075 | 0.0055075 | 0.0065448 | 84.1289 | 0.00048857 | 0.031214 | 0.00049995 | 0.00049997 | 0.0053984 | 0.00090546 | 0.0062756 | 0.05153 | 0.011072 | 1.8902e-05 | 55.5333 | 0.00042634 | 0.00020555 | 0.00053137 | 0.098952 | 0.00010307 | 16.2111 | 0.045005 | 1.0597e-05 | 0.00064812 | 0.0012172 | 1.6344 | 0.00036663 | 4.6172 | 1.0409e-05 | 2.4647 | 2.1464e-05 | 0.0019635 | 0.0010916 | 0.0029679
2036 May | 16.3306 | 42.571 | 0.0055351 | 1.1001 | 0.093226 | 0.063629 | 0.0033313 | 0.003477 | 0.0048153 | 24.6818 | 0.0004958 | 0.035117 | 0.00050249 | 0.00050309 | 0.11378 | 0.0015032 | 0.0072777 | 0.032232 | 0.015505 | 4.8108e-05 | 19.0076 | 0.0009576 | 0.00062812 | 0.0026882 | 0.38215 | 0.00074558 | 5.7601 | 0.072588 | 1.1594e-05 | 0.00066147 | 0.0028128 | 2.0174 | 0.00063233 | 2.7778 | 1.5873e-05 | 1.7338 | 1.4789e-05 | 0.0015071 | 0.0012727 | 0.0060659
2036 Jun | 3.9334 | 77.5523 | 0.0059674 | 0.50972 | 0.081147 | 0.070942 | 0.0011568 | 0.00030433 | 0.0022394 | 45.8494 | 0.00049939 | 0.0055043 | 0.0005 | 0.00050001 | 0.014551 | 0.00055648 | 0.0053103 | 0.04036 | 0.05315 | 1.7569e-05 | 38.8852 | 0.00078005 | 0.00014079 | 0.00096145 | 0.11642 | 0.0001968 | 7.7602 | 0.014421 | 1.0183e-05 | 0.00087652 | 0.00087641 | 2.0574 | 0.00040456 | 3.6954 | 1.044e-05 | 2.0021 | 1.2169e-05 | 0.00081555 | 0.0010587 | 0.002698
2036 Jul | 3.7745 | 90.7008 | 0.0052175 | 0.51065 | 0.078664 | 0.076295 | 0.0017434 | 0.00082075 | 0.0045181 | 52.6337 | 0.00049901 | 0.013464 | 0.00050078 | 0.00050086 | 0.015863 | 0.00064138 | 0.0059535 | 0.045315 | 0.011004 | 1.7873e-05 | 42.2973 | 0.00045984 | 0.00012224 | 0.0011144 | 0.16079 | 0.00012371 | 9.4609 | 0.021771 | 1.021e-05 | 0.00076553 | 0.00091669 | 1.6495 | 0.00037835 | 4.0593 | 1.0222e-05 | 1.8776 | 1.3225e-05 | 0.0010409 | 0.0010399 | 0.0025295
2036 Aug | 4.5037 | 94.7328 | 0.0084638 | 0.51568 | 0.106 | 0.078171 | 0.0018417 | 0.0010498 | 0.0028362 | 56.3117 | 0.00049999 | 0.021566 | 0.00050216 | 0.00050224 | 0.01554 | 0.00068387 | 0.0064569 | 0.044246 | 0.025017 | 2.1512e-05 | 43.1821 | 0.00099631 | 0.00013617 | 0.00090514 | 0.12893 | 0.00014079 | 10.5463 | 0.0194 | 1.0352e-05 | 0.00069917 | 0.00090416 | 1.9357 | 0.00037547 | 4.111 | 1.0374e-05 | 1.9726 | 1.2e-05 | 0.0012445 | 0.0024394 | 0.0026322
2036 Sep | 3.3678 | 89.4841 | 0.0067535 | 0.51542 | 0.092248 | 0.11421 | 0.0013128 | 0.0017241 | 0.0033322 | 52.8196 | 0.00049701 | 0.021929 | 0.00050049 | 0.00050054 | 0.015345 | 0.00076865 | 0.0064931 | 0.041934 | 0.026741 | 2.0343e-05 | 42.7335 | 0.0005286 | 0.00013704 | 0.0010583 | 0.098189 | 0.00012812 | 10.2262 | 0.024851 | 1.043e-05 | 0.00081146 | 0.00097808 | 1.9441 | 0.0003948 | 4.0585 | 1.0783e-05 | 2.0197 | 1.4348e-05 | 0.0012336 | 0.0040887 | 0.0023482
2036 Oct | 3.6237 | 99.3811 | 0.0070528 | 0.56815 | 0.10378 | 0.16235 | 0.0017645 | 0.0043979 | 0.0040534 | 63.7294 | 0.0004917 | 0.036333 | 0.00050063 | 0.00050069 | 0.0082321 | 0.00094452 | 0.0063428 | 0.045178 | 0.048307 | 1.7949e-05 | 47.0082 | 0.00054738 | 0.00019442 | 0.00074269 | 0.076995 | 0.00019871 | 11.5215 | 0.023635 | 1.0595e-05 | 0.00086241 | 0.00097466 | 1.6695 | 0.00037376 | 4.0831 | 1.0468e-05 | 2.0421 | 1.8903e-05 | 0.0017338 | 0.0011067 | 0.0032162
2036 Nov | 3.2684 | 107.3826 | 0.0068882 | 0.4867 | 0.095315 | 0.18129 | 0.00097576 | 0.0074343 | 0.0059696 | 73.3786 | 0.00048515 | 0.0012261 | 0.00050032 | 0.00050033 | 0.0048838 | 0.00098198 | 0.0057438 | 0.044997 | 0.048826 | 1.6189e-05 | 54.6265 | 0.00057258 | 0.00017105 | 0.00073518 | 0.055349 | 0.00017545 | 12.851 | 0.029673 | 1.0512e-05 | 0.00085228 | 0.0010421 | 1.7247 | 0.00034577 | 4.4018 | 1.0639e-05 | 2.1455 | 2.5191e-05 | 0.001496 | 0.0010348 | 0.0092568
2036 Dec | 3.2639 | 118.8714 | 0.0074219 | 0.48723 | 0.10397 | 0.21175 | 0.00097196 | 0.0068313 | 0.0076505 | 81.9586 | 0.00048607 | 0.00035708 | 0.00050002 | 0.00050002 | 0.0039633 | 0.00093527 | 0.006103 | 0.052902 | 0.010002 | 2.6003e-05 | 56.487 | 0.0006603 | 0.00015907 | 0.00096165 | 0.067709 | 0.00024586 | 13.4508 | 0.036156 | 1.0463e-05 | 0.00072261 | 0.0009111 | 1.3386 | 0.0003482 | 4.5118 | 1.0175e-05 | 2.3717 | 2.3948e-05 | 0.001536 | 0.0010344 | 0.0052684
2037 Jan | 4.0593 | 120.8253 | 0.0069571 | 0.49283 | 0.1025 | 0.21204 | 0.00098415 | 0.0038321 | 0.0067142 | 82.2964 | 0.00049218 | 0.00033049 | 0.00050001 | 0.00050001 | 0.0040355 | 0.00072745 | 0.006273 | 0.055457 | 0.010001 | 2.4972e-05 | 57.6649 | 0.00076371 | 0.00017633 | 0.0010567 | 0.12844 | 0.0002896 | 13.7095 | 0.032267 | 1.0276e-05 | 0.00074399 | 0.00091284 | 1.5135 | 0.00036546 | 4.6485 | 1.018e-05 | 2.4744 | 1.7824e-05 | 0.00147 | 0.0010489 | 0.00497
2037 Feb | 3.4263 | 120.8826 | 0.011086 | 0.49313 | 0.10418 | 0.22122 | 0.0009848 | 0.0036657 | 0.0070121 | 81.7231 | 0.00049252 | 0.00034986 | 0.0005 | 0.0005 | 0.0045817 | 0.00070573 | 0.0058097 | 0.056406 | 0.01 | 2.378e-05 | 58.2821 | 0.00071588 | 0.00015618 | 0.0011994 | 0.075944 | 0.00029374 | 13.4952 | 0.02829 | 1.0276e-05 | 0.00075528 | 0.00085173 | 1.4495 | 0.0003676 | 4.6661 | 1.0236e-05 | 2.4661 | 1.7484e-05 | 0.0015629 | 0.0010697 | 0.0048095
2037 Mar | 3.5314 | 121.3116 | 0.010563 | 0.49539 | 0.10479 | 0.21921 | 0.0010137 | 0.0024629 | 0.0065198 | 82.02 | 0.00049497 | 0.00034491 | 0.0005 | 0.0005 | 0.0049894 | 0.0006111 | 0.0056445 | 0.056257 | 0.01 | 2.3822e-05 | 58.0696 | 0.00074663 | 0.0001395 | 0.0010415 | 0.075661 | 0.00029089 | 13.4885 | 0.028781 | 1.021e-05 | 0.00075812 | 0.00080979 | 1.4954 | 0.00036795 | 4.6422 | 1.0308e-05 | 2.4641 | 1.5028e-05 | 0.0016039 | 0.0010911 | 0.004457
2037 Apr | 3.6745 | 118.2711 | 0.0070771 | 0.50207 | 0.11372 | 0.1919 | 0.0010755 | 0.0054933 | 0.0065366 | 84.1286 | 0.00048859 | 0.03128 | 0.00049995 | 0.00049997 | 0.0054004 | 0.00090506 | 0.0062739 | 0.05152 | 0.011077 | 1.8904e-05 | 55.5237 | 0.00042627 | 0.00020559 | 0.00053156 | 0.099023 | 0.00010312 | 16.2177 | 0.045019 | 1.0597e-05 | 0.00064791 | 0.0012176 | 1.6347 | 0.00036671 | 4.6171 | 1.041e-05 | 2.4646 | 2.1437e-05 | 0.0019644 | 0.0010918 | 0.0029699
2037 May | 16.3287 | 42.5683 | 0.0055345 | 1.1 | 0.093212 | 0.063611 | 0.0033304 | 0.0034728 | 0.0048145 | 24.678 | 0.0004958 | 0.03508 | 0.00050249 | 0.00050309 | 0.11377 | 0.0015024 | 0.0072766 | 0.032231 | 0.015502 | 4.8106e-05 | 19.0057 | 0.0009576 | 0.00062807 | 0.0026882 | 0.38219 | 0.00074558 | 5.7592 | 0.07258 | 1.1593e-05 | 0.00066123 | 0.0028126 | 2.0173 | 0.00063215 | 2.7777 | 1.5872e-05 | 1.7338 | 1.4783e-05 | 0.0015063 | 0.0012726 | 0.0060655
2037 Jun | 3.9333 | 77.5527 | 0.0059682 | 0.50979 | 0.081168 | 0.071032 | 0.0011579 | 0.00030425 | 0.0022393 | 45.8546 | 0.00049939 | 0.0055105 | 0.0005 | 0.00050001 | 0.01455 | 0.00055748 | 0.0053095 | 0.040359 | 0.053156 | 1.7569e-05 | 38.8875 | 0.00078007 | 0.0001408 | 0.00096156 | 0.11642 | 0.00019681 | 7.7604 | 0.014424 | 1.0184e-05 | 0.00087669 | 0.00087649 | 2.0578 | 0.00040492 | 3.6953 | 1.0441e-05 | 2.0021 | 1.217e-05 | 0.00081657 | 0.0010587 | 0.0026981
2037 Jul | 3.7743 | 90.7004 | 0.0052173 | 0.5106 | 0.078669 | 0.076192 | 0.0017417 | 0.00082485 | 0.004516 | 52.6348 | 0.00049901 | 0.013507 | 0.00050078 | 0.00050086 | 0.015867 | 0.00064078 | 0.0059554 | 0.045305 | 0.010999 | 1.7867e-05 | 42.285 | 0.00045973 | 0.00012229 | 0.0011137 | 0.16073 | 0.0001237 | 9.4677 | 0.021796 | 1.0209e-05 | 0.00076529 | 0.00091678 | 1.6491 | 0.00037783 | 4.059 | 1.0222e-05 | 1.8778 | 1.3239e-05 | 0.001041 | 0.0010401 | 0.0025293
2037 Aug | 4.5034 | 94.7331 | 0.0084614 | 0.51557 | 0.10597 | 0.078053 | 0.0018403 | 0.0010493 | 0.0028349 | 56.3071 | 0.00049998 | 0.021532 | 0.00050215 | 0.00050223 | 0.01554 | 0.00068238 | 0.0064533 | 0.044247 | 0.025011 | 2.151e-05 | 43.1812 | 0.00099643 | 0.00013615 | 0.00090501 | 0.12893 | 0.00014075 | 10.5453 | 0.019397 | 1.0351e-05 | 0.00069855 | 0.00090404 | 1.9352 | 0.000375 | 4.1109 | 1.0373e-05 | 1.9725 | 1.1997e-05 | 0.0012428 | 0.0024397 | 0.0026321
2037 Sep | 3.3678 | 89.486 | 0.0067523 | 0.51536 | 0.092227 | 0.11413 | 0.0013116 | 0.0017234 | 0.0033309 | 52.816 | 0.00049701 | 0.021924 | 0.00050049 | 0.00050054 | 0.015346 | 0.00076767 | 0.0064918 | 0.041936 | 0.026736 | 2.0342e-05 | 42.7329 | 0.00052858 | 0.00013703 | 0.0010582 | 0.098194 | 0.00012811 | 10.2258 | 0.024847 | 1.0428e-05 | 0.00081108 | 0.00097799 | 1.9437 | 0.00039449 | 4.0585 | 1.0783e-05 | 2.0196 | 1.4345e-05 | 0.0012327 | 0.0040892 | 0.0023481
2037 Oct | 3.6236 | 99.3823 | 0.0070519 | 0.56811 | 0.10377 | 0.1623 | 0.0017639 | 0.0043963 | 0.0040524 | 63.7274 | 0.0004917 | 0.036319 | 0.00050063 | 0.00050069 | 0.0082317 | 0.00094386 | 0.0063418 | 0.045179 | 0.048307 | 1.7948e-05 | 47.0083 | 0.00054739 | 0.00019441 | 0.00074263 | 0.076991 | 0.00019871 | 11.521 | 0.023631 | 1.0594e-05 | 0.00086223 | 0.00097459 | 1.6693 | 0.00037359 | 4.0831 | 1.0467e-05 | 2.042 | 1.8899e-05 | 0.0017331 | 0.0011067 | 0.0032162
2037 Nov | 3.2684 | 107.3824 | 0.0068876 | 0.48671 | 0.095313 | 0.18129 | 0.00097577 | 0.0074306 | 0.0059683 | 73.3773 | 0.00048515 | 0.0012251 | 0.00050032 | 0.00050032 | 0.0048836 | 0.00098168 | 0.0057433 | 0.044998 | 0.048828 | 1.6188e-05 | 54.6272 | 0.00057259 | 0.00017103 | 0.00073518 | 0.055346 | 0.00017546 | 12.8504 | 0.029667 | 1.0511e-05 | 0.00085226 | 0.001042 | 1.7247 | 0.00034579 | 4.4018 | 1.0639e-05 | 2.1454 | 2.5183e-05 | 0.0014959 | 0.0010348 | 0.0092573
2037 Dec | 3.2639 | 118.8718 | 0.0074214 | 0.48724 | 0.10397 | 0.21176 | 0.00097197 | 0.0068276 | 0.0076494 | 81.9578 | 0.00048608 | 0.00035703 | 0.00050002 | 0.00050002 | 0.003963 | 0.00093498 | 0.0061025 | 0.052904 | 0.010002 | 2.6003e-05 | 56.4876 | 0.00066034 | 0.00015905 | 0.0009617 | 0.067705 | 0.00024588 | 13.4502 | 0.036149 | 1.0462e-05 | 0.0007226 | 0.00091097 | 1.3386 | 0.00034822 | 4.5119 | 1.0175e-05 | 2.3717 | 2.394e-05 | 0.0015359 | 0.0010344 | 0.0052683
2038 Jan | 4.0591 | 120.8258 | 0.0069568 | 0.49283 | 0.1025 | 0.21204 | 0.00098415 | 0.00383 | 0.0067136 | 82.2962 | 0.00049219 | 0.00033049 | 0.00050001 | 0.00050001 | 0.004035 | 0.00072728 | 0.0062726 | 0.055458 | 0.010001 | 2.4973e-05 | 57.6656 | 0.00076373 | 0.00017631 | 0.0010567 | 0.12843 | 0.00028961 | 13.709 | 0.032262 | 1.0276e-05 | 0.00074398 | 0.00091274 | 1.5134 | 0.00036547 | 4.6485 | 1.018e-05 | 2.4744 | 1.782e-05 | 0.0014699 | 0.0010489 | 0.00497
2038 Feb | 3.4261 | 120.8825 | 0.011086 | 0.49314 | 0.10418 | 0.22123 | 0.00098481 | 0.0036637 | 0.0070114 | 81.7228 | 0.00049252 | 0.00034987 | 0.0005 | 0.0005 | 0.0045809 | 0.00070556 | 0.0058094 | 0.056406 | 0.01 | 2.378e-05 | 58.2827 | 0.0007159 | 0.00015617 | 0.0011994 | 0.075937 | 0.00029374 | 13.4947 | 0.028287 | 1.0276e-05 | 0.00075526 | 0.00085164 | 1.4495 | 0.00036761 | 4.6661 | 1.0236e-05 | 2.4661 | 1.748e-05 | 0.0015627 | 0.0010697 | 0.0048095
2038 Mar | 3.5313 | 121.3117 | 0.010562 | 0.49539 | 0.10479 | 0.21922 | 0.0010137 | 0.0024615 | 0.0065194 | 82.0203 | 0.00049498 | 0.00034492 | 0.0005 | 0.0005 | 0.0049884 | 0.00061099 | 0.0056444 | 0.056258 | 0.01 | 2.3822e-05 | 58.0704 | 0.00074664 | 0.00013949 | 0.0010415 | 0.075653 | 0.00029089 | 13.488 | 0.028779 | 1.021e-05 | 0.00075811 | 0.00080973 | 1.4954 | 0.00036796 | 4.6423 | 1.0308e-05 | 2.4641 | 1.5026e-05 | 0.0016037 | 0.0010911 | 0.0044571
2038 Apr | 3.6745 | 118.2715 | 0.0070769 | 0.50207 | 0.11372 | 0.1919 | 0.0010755 | 0.0054921 | 0.0065362 | 84.1278 | 0.0004886 | 0.031275 | 0.00049995 | 0.00049997 | 0.0054001 | 0.00090479 | 0.0062732 | 0.051521 | 0.011076 | 1.8904e-05 | 55.5238 | 0.00042627 | 0.00020558 | 0.00053153 | 0.099019 | 0.00010311 | 16.2174 | 0.045016 | 1.0597e-05 | 0.00064785 | 0.0012175 | 1.6347 | 0.00036666 | 4.6171 | 1.041e-05 | 2.4646 | 2.1434e-05 | 0.0019642 | 0.0010917 | 0.0029698
2038 May | 16.3285 | 42.5685 | 0.0055345 | 1.1 | 0.093209 | 0.063604 | 0.0033303 | 0.0034728 | 0.0048145 | 24.6776 | 0.0004958 | 0.035079 | 0.00050249 | 0.00050309 | 0.11377 | 0.0015023 | 0.0072766 | 0.032231 | 0.015501 | 4.8106e-05 | 19.0056 | 0.00095759 | 0.00062807 | 0.0026882 | 0.3822 | 0.00074557 | 5.7592 | 0.072579 | 1.1593e-05 | 0.0006612 | 0.0028126 | 2.0173 | 0.00063211 | 2.7777 | 1.5872e-05 | 1.7338 | 1.4782e-05 | 0.0015062 | 0.0012726 | 0.0060655
2038 Jun | 3.9333 | 77.5535 | 0.0059671 | 0.50969 | 0.081136 | 0.070906 | 0.0011564 | 0.00030425 | 0.002238 | 45.8495 | 0.00049939 | 0.0054891 | 0.0005 | 0.00050001 | 0.01455 | 0.00055608 | 0.0053085 | 0.040359 | 0.053148 | 1.7568e-05 | 38.8851 | 0.00078004 | 0.00014078 | 0.00096139 | 0.11642 | 0.00019678 | 7.7604 | 0.014422 | 1.0182e-05 | 0.00087615 | 0.00087639 | 2.0572 | 0.00040443 | 3.6953 | 1.044e-05 | 2.0019 | 1.2168e-05 | 0.00081511 | 0.0010587 | 0.002698
2038 Jul | 3.7744 | 90.701 | 0.0052171 | 0.51058 | 0.078659 | 0.076184 | 0.0017417 | 0.00082401 | 0.0045165 | 52.6335 | 0.00049901 | 0.013495 | 0.00050078 | 0.00050086 | 0.015866 | 0.00064053 | 0.0059547 | 0.045307 | 0.010998 | 1.7868e-05 | 42.2874 | 0.00045975 | 0.00012228 | 0.0011138 | 0.16075 | 0.0001237 | 9.4661 | 0.02179 | 1.0209e-05 | 0.00076523 | 0.00091674 | 1.6491 | 0.00037782 | 4.0591 | 1.0222e-05 | 1.8777 | 1.3235e-05 | 0.0010406 | 0.00104 | 0.0025293
2038 Aug | 4.5034 | 94.7336 | 0.0084615 | 0.51557 | 0.10597 | 0.078048 | 0.0018402 | 0.0010492 | 0.0028349 | 56.3066 | 0.00049998 | 0.021531 | 0.00050215 | 0.00050223 | 0.015541 | 0.00068232 | 0.0064533 | 0.044247 | 0.02501 | 2.151e-05 | 43.181 | 0.00099642 | 0.00013615 | 0.000905 | 0.12893 | 0.00014075 | 10.5453 | 0.019396 | 1.0351e-05 | 0.00069856 | 0.00090403 | 1.9352 | 0.00037498 | 4.1109 | 1.0373e-05 | 1.9725 | 1.1997e-05 | 0.0012428 | 0.0024397 | 0.0026321
2038 Sep | 3.3678 | 89.4846 | 0.006753 | 0.51541 | 0.092245 | 0.11421 | 0.0013126 | 0.0017228 | 0.0033307 | 52.8186 | 0.00049701 | 0.021914 | 0.00050049 | 0.00050054 | 0.015345 | 0.00076853 | 0.0064924 | 0.041935 | 0.026741 | 2.0342e-05 | 42.734 | 0.00052859 | 0.00013703 | 0.0010583 | 0.09819 | 0.00012812 | 10.2257 | 0.024848 | 1.0429e-05 | 0.00081126 | 0.00097803 | 1.944 | 0.0003948 | 4.0586 | 1.0783e-05 | 2.0196 | 1.4345e-05 | 0.0012335 | 0.0040892 | 0.0023482
2038 Oct | 3.6236 | 99.3815 | 0.0070524 | 0.56814 | 0.10378 | 0.16235 | 0.0017645 | 0.0043958 | 0.0040522 | 63.7291 | 0.00049171 | 0.036317 | 0.00050063 | 0.00050069 | 0.0082314 | 0.00094439 | 0.0063424 | 0.045179 | 0.048311 | 1.7949e-05 | 47.009 | 0.0005474 | 0.00019442 | 0.00074269 | 0.076988 | 0.00019872 | 11.5209 | 0.023632 | 1.0594e-05 | 0.00086234 | 0.00097461 | 1.6695 | 0.00037379 | 4.0831 | 1.0468e-05 | 2.042 | 1.8899e-05 | 0.0017336 | 0.0011067 | 0.0032162
2038 Nov | 3.2684 | 107.3824 | 0.0068876 | 0.48671 | 0.095313 | 0.18129 | 0.00097577 | 0.0074306 | 0.0059683 | 73.3772 | 0.00048515 | 0.0012254 | 0.00050032 | 0.00050032 | 0.0048836 | 0.00098168 | 0.0057433 | 0.044998 | 0.048828 | 1.6188e-05 | 54.6272 | 0.00057259 | 0.00017103 | 0.00073518 | 0.055346 | 0.00017546 | 12.8504 | 0.029667 | 1.0511e-05 | 0.00085226 | 0.001042 | 1.7247 | 0.00034579 | 4.4018 | 1.0639e-05 | 2.1454 | 2.5183e-05 | 0.0014959 | 0.0010348 | 0.0092574
2038 Dec | 3.2639 | 118.8719 | 0.0074214 | 0.48724 | 0.10397 | 0.21176 | 0.00097197 | 0.0068275 | 0.0076494 | 81.9577 | 0.00048608 | 0.00035705 | 0.00050002 | 0.00050002 | 0.003963 | 0.00093497 | 0.0061024 | 0.052904 | 0.010002 | 2.6003e-05 | 56.4876 | 0.00066035 | 0.00015905 | 0.0009617 | 0.067705 | 0.00024588 | 13.4502 | 0.036149 | 1.0462e-05 | 0.0007226 | 0.00091096 | 1.3386 | 0.00034822 | 4.5119 | 1.0175e-05 | 2.3717 | 2.394e-05 | 0.0015359 | 0.0010344 | 0.0052683
2039 Jan | 4.0591 | 120.8258 | 0.0069568 | 0.49283 | 0.1025 | 0.21204 | 0.00098415 | 0.0038299 | 0.0067136 | 82.2962 | 0.00049219 | 0.0003305 | 0.00050001 | 0.00050001 | 0.004035 | 0.00072727 | 0.0062726 | 0.055458 | 0.010001 | 2.4973e-05 | 57.6656 | 0.00076373 | 0.00017631 | 0.0010567 | 0.12843 | 0.00028961 | 13.709 | 0.032262 | 1.0276e-05 | 0.00074398 | 0.00091273 | 1.5134 | 0.00036547 | 4.6485 | 1.018e-05 | 2.4744 | 1.782e-05 | 0.0014699 | 0.0010489 | 0.00497
2039 Feb | 3.4261 | 120.8825 | 0.011086 | 0.49314 | 0.10418 | 0.22123 | 0.00098481 | 0.0036637 | 0.0070114 | 81.7228 | 0.00049252 | 0.00034987 | 0.0005 | 0.0005 | 0.0045809 | 0.00070556 | 0.0058094 | 0.056406 | 0.01 | 2.378e-05 | 58.2827 | 0.0007159 | 0.00015617 | 0.0011994 | 0.075937 | 0.00029374 | 13.4947 | 0.028287 | 1.0276e-05 | 0.00075526 | 0.00085164 | 1.4495 | 0.00036761 | 4.6661 | 1.0236e-05 | 2.4661 | 1.748e-05 | 0.0015627 | 0.0010697 | 0.0048095
2039 Mar | 3.5313 | 121.3117 | 0.010562 | 0.49539 | 0.10479 | 0.21922 | 0.0010137 | 0.0024615 | 0.0065194 | 82.0203 | 0.00049498 | 0.00034492 | 0.0005 | 0.0005 | 0.0049884 | 0.00061099 | 0.0056444 | 0.056258 | 0.01 | 2.3822e-05 | 58.0704 | 0.00074664 | 0.00013949 | 0.0010415 | 0.075653 | 0.00029089 | 13.488 | 0.028779 | 1.021e-05 | 0.00075811 | 0.00080973 | 1.4954 | 0.00036796 | 4.6423 | 1.0308e-05 | 2.4641 | 1.5026e-05 | 0.0016037 | 0.0010911 | 0.0044571
2039 Apr | 3.6745 | 118.2713 | 0.007077 | 0.50208 | 0.11372 | 0.19191 | 0.0010756 | 0.0054919 | 0.0065362 | 84.1283 | 0.0004886 | 0.031274 | 0.00049995 | 0.00049997 | 0.0054001 | 0.00090496 | 0.0062737 | 0.051521 | 0.011077 | 1.8904e-05 | 55.5241 | 0.00042627 | 0.00020558 | 0.00053155 | 0.099019 | 0.00010311 | 16.2173 | 0.045016 | 1.0597e-05 | 0.0006479 | 0.0012175 | 1.6347 | 0.00036673 | 4.6171 | 1.041e-05 | 2.4646 | 2.1434e-05 | 0.0019644 | 0.0010918 | 0.0029698
2039 May | 16.3285 | 42.5685 | 0.0055345 | 1.1 | 0.093212 | 0.063613 | 0.0033304 | 0.0034727 | 0.0048146 | 24.6781 | 0.0004958 | 0.03508 | 0.00050249 | 0.00050309 | 0.11377 | 0.0015024 | 0.0072767 | 0.032231 | 0.015502 | 4.8106e-05 | 19.0058 | 0.0009576 | 0.00062807 | 0.0026882 | 0.3822 | 0.00074558 | 5.7592 | 0.072579 | 1.1593e-05 | 0.00066123 | 0.0028126 | 2.0173 | 0.00063216 | 2.7777 | 1.5872e-05 | 1.7338 | 1.4783e-05 | 0.0015063 | 0.0012726 | 0.0060655
2039 Jun | 3.9334 | 77.5518 | 0.0059686 | 0.50982 | 0.081177 | 0.071072 | 0.0011584 | 0.00030426 | 0.002239 | 45.8556 | 0.00049939 | 0.0055229 | 0.0005 | 0.00050001 | 0.01455 | 0.00055798 | 0.0053102 | 0.040358 | 0.053158 | 1.757e-05 | 38.8875 | 0.00078007 | 0.0001408 | 0.00096161 | 0.11642 | 0.00019683 | 7.7606 | 0.014425 | 1.0184e-05 | 0.00087676 | 0.00087652 | 2.0579 | 0.00040508 | 3.6953 | 1.0441e-05 | 2.002 | 1.2171e-05 | 0.00081714 | 0.0010587 | 0.0026981
2039 Jul | 3.7744 | 90.7009 | 0.0052171 | 0.51059 | 0.07866 | 0.076189 | 0.0017418 | 0.00082392 | 0.0045165 | 52.6337 | 0.00049901 | 0.013495 | 0.00050078 | 0.00050086 | 0.015866 | 0.00064058 | 0.0059547 | 0.045307 | 0.010998 | 1.7868e-05 | 42.2875 | 0.00045975 | 0.00012228 | 0.0011138 | 0.16075 | 0.0001237 | 9.4661 | 0.02179 | 1.0209e-05 | 0.00076524 | 0.00091674 | 1.6491 | 0.00037784 | 4.0591 | 1.0222e-05 | 1.8777 | 1.3235e-05 | 0.0010406 | 0.00104 | 0.0025293
2039 Aug | 4.5034 | 94.7335 | 0.0084615 | 0.51557 | 0.10597 | 0.078054 | 0.0018403 | 0.0010492 | 0.0028349 | 56.3068 | 0.00049998 | 0.021532 | 0.00050215 | 0.00050223 | 0.015541 | 0.0006824 | 0.0064535 | 0.044247 | 0.025011 | 2.151e-05 | 43.1811 | 0.00099642 | 0.00013615 | 0.00090501 | 0.12893 | 0.00014075 | 10.5454 | 0.019396 | 1.0351e-05 | 0.00069858 | 0.00090403 | 1.9352 | 0.00037501 | 4.1109 | 1.0373e-05 | 1.9725 | 1.1997e-05 | 0.0012429 | 0.0024397 | 0.0026321
2039 Sep | 3.3678 | 89.4861 | 0.0067523 | 0.51536 | 0.092228 | 0.11413 | 0.0013116 | 0.0017234 | 0.0033309 | 52.8161 | 0.00049701 | 0.021923 | 0.00050049 | 0.00050054 | 0.015346 | 0.00076769 | 0.0064918 | 0.041936 | 0.026736 | 2.0342e-05 | 42.733 | 0.00052858 | 0.00013702 | 0.0010582 | 0.098194 | 0.00012811 | 10.2258 | 0.024847 | 1.0428e-05 | 0.00081108 | 0.00097799 | 1.9437 | 0.00039449 | 4.0585 | 1.0783e-05 | 2.0196 | 1.4345e-05 | 0.0012327 | 0.0040892 | 0.0023481
2039 Oct | 3.6236 | 99.3823 | 0.0070519 | 0.56811 | 0.10377 | 0.1623 | 0.0017639 | 0.0043962 | 0.0040524 | 63.7274 | 0.0004917 | 0.036319 | 0.00050063 | 0.00050069 | 0.0082317 | 0.00094385 | 0.0063418 | 0.045179 | 0.048307 | 1.7948e-05 | 47.0083 | 0.00054739 | 0.00019441 | 0.00074263 | 0.076991 | 0.00019871 | 11.521 | 0.023631 | 1.0594e-05 | 0.00086223 | 0.00097458 | 1.6693 | 0.00037359 | 4.0831 | 1.0467e-05 | 2.042 | 1.8898e-05 | 0.0017331 | 0.0011067 | 0.0032162
2039 Nov | 3.2684 | 107.3824 | 0.0068876 | 0.48671 | 0.095313 | 0.18129 | 0.00097577 | 0.0074306 | 0.0059683 | 73.3772 | 0.00048515 | 0.0012251 | 0.00050032 | 0.00050032 | 0.0048836 | 0.00098167 | 0.0057433 | 0.044998 | 0.048828 | 1.6188e-05 | 54.6272 | 0.00057259 | 0.00017103 | 0.00073518 | 0.055346 | 0.00017546 | 12.8504 | 0.029667 | 1.0511e-05 | 0.00085226 | 0.001042 | 1.7247 | 0.00034579 | 4.4018 | 1.0639e-05 | 2.1454 | 2.5183e-05 | 0.0014959 | 0.0010348 | 0.0092574
2039 Dec | 3.2639 | 118.8719 | 0.0074214 | 0.48724 | 0.10397 | 0.21176 | 0.00097197 | 0.0068275 | 0.0076494 | 81.9577 | 0.00048608 | 0.00035703 | 0.00050002 | 0.00050002 | 0.003963 | 0.00093497 | 0.0061024 | 0.052904 | 0.010002 | 2.6003e-05 | 56.4876 | 0.00066035 | 0.00015905 | 0.0009617 | 0.067705 | 0.00024588 | 13.4502 | 0.036149 | 1.0462e-05 | 0.0007226 | 0.00091096 | 1.3386 | 0.00034822 | 4.5119 | 1.0175e-05 | 2.3717 | 2.394e-05 | 0.0015359 | 0.0010344 | 0.0052683
2040 Jan | 4.0759 | 120.5226 | 0.0063166 | 0.4998 | 0.10237 | 0.21484 | 0.00099957 | 0.00010525 | 0.005233 | 81.236 | 0.00049979 | 0.00032184 | 0.0005 | 0.0005 | 0.0038058 | 0.00042216 | 0.0054449 | 0.055949 | 0.01 | 2.4995e-05 | 57.2529 | 0.00077096 | 0.00015979 | 0.001066 | 0.12855 | 0.00029096 | 13.5722 | 0.02799 | 1.0038e-05 | 0.00068596 | 0.00081893 | 1.4806 | 0.00036436 | 4.6686 | 1.0157e-05 | 2.4448 | 1.0215e-05 | 0.0013381 | 0.0010562 | 0.0049632
2040 Feb | 3.4399 | 120.5747 | 0.01053 | 0.5 | 0.10411 | 0.2242 | 0.001 | 0 | 0.0055667 | 80.6075 | 0.0005 | 0.00034578 | 0.0005 | 0.0005 | 0.0044191 | 0.00040571 | 0.0049888 | 0.056929 | 0.01 | 2.3782e-05 | 57.8633 | 0.00072234 | 0.00013955 | 0.0012124 | 0.075271 | 0.00029566 | 13.3567 | 0.023965 | 1.0044e-05 | 0.00069974 | 0.00075795 | 1.4164 | 0.00036645 | 4.6855 | 1.022e-05 | 2.4371 | 1e-05 | 0.0014428 | 0.0010792 | 0.0047978
2040 Mar | 3.5545 | 121.1174 | 0.010166 | 0.5 | 0.10479 | 0.22128 | 0.0010241 | 0 | 0.0055547 | 81.2158 | 0.0005 | 0.00034369 | 0.0005 | 0.0005 | 0.0049509 | 0.00040996 | 0.0050911 | 0.056636 | 0.01 | 2.3835e-05 | 57.7652 | 0.00075179 | 0.00012828 | 0.0010501 | 0.075613 | 0.00029288 | 13.3977 | 0.025843 | 1.0056e-05 | 0.00072231 | 0.00074641 | 1.4742 | 0.00036714 | 4.6537 | 1.0304e-05 | 2.4451 | 1e-05 | 0.001534 | 0.0011 | 0.0044446
2040 Apr | 3.8687 | 128.1586 | 0.092804 | 3.3879 | 11.6834 | 0.41199 | 0.0023774 | 11.5746 | 11.5787 | 102.2947 | 0.00084145 | 0.011793 | 11.5751 | 11.5751 | 0.0099357 | 0.0017963 | 0.0047199 | 11.6263 | 11.5845 | 3.2873e-05 | 65.417 | 11.575 | 0.00047909 | 0.00080927 | 0.17293 | 0.00067615 | 27.48 | 0.12732 | 1.087e-05 | 0.0057012 | 0.006849 | 13.0784 | 0.00059389 | 16.1619 | 0.00012593 | 13.9488 | 11.5746 | 0.0026873 | 11.5757 | 0.0055059
2040 May | 16.6008 | 58.6367 | 0.14464 | 5.6898 | 18.6722 | 0.39707 | 0.0042938 | 18.599 | 18.6028 | 54.9059 | 0.0010487 | 0.018793 | 18.5995 | 18.5995 | 0.12195 | 0.0028162 | 0.0064042 | 18.6301 | 18.6088 | 7.0501e-05 | 35.1082 | 18.5999 | 0.0011035 | 0.003059 | 0.49923 | 0.0016499 | 23.7793 | 0.21466 | 1.1872e-05 | 0.0086413 | 0.012051 | 20.2529 | 0.0007353 | 21.2614 | 0.00020108 | 20.1957 | 18.599 | 0.0022271 | 18.6002 | 0.010256
2040 Jun | 3.9853 | 84.4569 | 0.062816 | 2.3976 | 7.6828 | 0.20611 | 0.0019051 | 7.6058 | 7.6076 | 59.0187 | 0.00072437 | 0.0079163 | 7.6063 | 7.6063 | 0.017369 | 0.0013897 | 0.0052891 | 7.6458 | 7.6579 | 2.677e-05 | 45.9641 | 7.6065 | 0.00033436 | 0.001131 | 0.16352 | 0.00057086 | 15.2334 | 0.072369 | 1.0538e-05 | 0.0042052 | 0.0046559 | 9.59 | 0.00054751 | 11.2694 | 8.6308e-05 | 9.5546 | 7.6058 | 0.0013216 | 7.6068 | 0.0044096
2040 Jul | 3.8326 | 99.6515 | 0.081002 | 3.0286 | 10.2088 | 0.26406 | 0.002763 | 10.1348 | 10.1388 | 70.1571 | 0.00079898 | 0.010413 | 10.1353 | 10.1353 | 0.019545 | 0.0017317 | 0.005795 | 10.1796 | 10.1447 | 3.0117e-05 | 51.6835 | 10.1352 | 0.00037946 | 0.0013436 | 0.22297 | 0.00062163 | 19.3803 | 0.098787 | 1.0685e-05 | 0.005234 | 0.0059492 | 11.7018 | 0.00056862 | 14.1475 | 0.00011132 | 11.9593 | 10.1348 | 0.0017322 | 10.1358 | 0.0048062
2040 Aug | 4.4495 | 102.5952 | 0.079691 | 2.8786 | 9.6329 | 0.24712 | 0.0027183 | 9.5334 | 9.5356 | 72.5823 | 0.00078124 | 0.0097633 | 9.5339 | 9.5339 | 0.018503 | 0.0016271 | 0.0058144 | 9.5768 | 9.5571 | 3.2832e-05 | 51.8882 | 9.5344 | 0.00037482 | 0.0010963 | 0.18383 | 0.00060015 | 19.7145 | 0.091579 | 1.068e-05 | 0.0048507 | 0.0056244 | 11.3581 | 0.00053412 | 13.5938 | 0.00010534 | 11.4265 | 9.5335 | 0.0017222 | 9.5359 | 0.0047506
2040 Sep | 3.273 | 95.7685 | 0.064368 | 2.4326 | 7.8307 | 0.24093 | 0.0019217 | 7.7457 | 7.7479 | 65.5275 | 0.0007285 | 0.007994 | 7.7462 | 7.7462 | 0.017648 | 0.0013948 | 0.0053892 | 7.787 | 7.7711 | 2.9456e-05 | 49.6818 | 7.7462 | 0.00032547 | 0.0012059 | 0.14153 | 0.00049696 | 17.6012 | 0.082453 | 1.0552e-05 | 0.0041164 | 0.0047873 | 9.5658 | 0.00050101 | 11.7736 | 8.7926e-05 | 9.6698 | 7.7457 | 0.0014732 | 7.7498 | 0.0040459
2040 Oct | 3.3342 | 103.6206 | 0.053651 | 2.1421 | 6.4265 | 0.265 | 0.0022538 | 6.3298 | 6.3315 | 73.6672 | 0.00068673 | 0.0065775 | 6.3303 | 6.3303 | 0.0088087 | 0.0011842 | 0.0046487 | 6.3742 | 6.3789 | 2.4994e-05 | 52.5382 | 6.3303 | 0.00033526 | 0.00082608 | 0.10367 | 0.00048878 | 17.2177 | 0.067357 | 1.0468e-05 | 0.0034928 | 0.0040092 | 7.8518 | 0.00045185 | 10.4029 | 7.3359e-05 | 8.2446 | 6.3298 | 0.0016412 | 6.3309 | 0.0045828
2040 Nov | 3.1951 | 108.3999 | 0.026133 | 1.1843 | 2.8364 | 0.23754 | 0.0013264 | 2.7425 | 2.7454 | 75.9914 | 0.00058091 | 0.0030276 | 2.743 | 2.743 | 0.0050187 | 0.00072006 | 0.004185 | 2.7877 | 2.7933 | 1.9102e-05 | 56.4157 | 2.7431 | 0.00020697 | 0.00079487 | 0.066123 | 0.00030402 | 15.153 | 0.042028 | 1.0208e-05 | 0.0019623 | 0.0022231 | 4.3996 | 0.00041032 | 7.1689 | 3.7952e-05 | 4.7998 | 2.7426 | 0.001385 | 2.7436 | 0.010093
2040 Dec | 3.268 | 120.4582 | 0.025461 | 1.1397 | 2.6673 | 0.2663 | 0.0013051 | 2.5639 | 2.5688 | 84.5963 | 0.00057563 | 0.0028731 | 2.5644 | 2.5644 | 0.0044168 | 0.00070597 | 0.0046943 | 2.6174 | 2.5738 | 2.9217e-05 | 58.1376 | 2.5645 | 0.00019362 | 0.0010365 | 0.080875 | 0.00037292 | 15.6941 | 0.048052 | 1.0203e-05 | 0.0017642 | 0.0020152 | 3.8294 | 0.000409 | 7.0992 | 3.5732e-05 | 4.8694 | 2.5639 | 0.0014993 | 2.5649 | 0.0058486
2041 Jan | 4.1022 | 122.573 | 0.023859 | 1.0847 | 2.4455 | 0.2601 | 0.0012789 | 2.3433 | 2.3485 | 85.3494 | 0.00056913 | 0.002664 | 2.3438 | 2.3438 | 0.004728 | 0.0007172 | 0.0055332 | 2.3992 | 2.3533 | 2.7866e-05 | 59.4486 | 2.3441 | 0.00021989 | 0.0011247 | 0.14327 | 0.00040747 | 15.8803 | 0.04585 | 1.0195e-05 | 0.0017372 | 0.0019861 | 3.8196 | 0.00042204 | 7.0016 | 3.3566e-05 | 4.7816 | 2.3433 | 0.0015422 | 2.3444 | 0.0054904
2041 Feb | 3.4675 | 122.8165 | 0.029651 | 1.1367 | 2.6559 | 0.27334 | 0.0013037 | 2.552 | 2.5576 | 85.135 | 0.00057529 | 0.0028967 | 2.5525 | 2.5525 | 0.0054195 | 0.00073629 | 0.0051095 | 2.6088 | 2.562 | 2.6907e-05 | 60.2641 | 2.5528 | 0.0002056 | 0.0012754 | 0.091394 | 0.0004223 | 15.879 | 0.04358 | 1.0222e-05 | 0.0018458 | 0.0020325 | 3.9648 | 0.00042921 | 7.2256 | 3.5713e-05 | 4.9827 | 2.552 | 0.0016676 | 2.5531 | 0.0053726
2041 Mar | 3.5822 | 123.6048 | 0.031372 | 1.206 | 2.934 | 0.27575 | 0.0013608 | 2.8295 | 2.8351 | 86.2531 | 0.00058347 | 0.0031721 | 2.83 | 2.83 | 0.0060444 | 0.00077637 | 0.0052244 | 2.886 | 2.8395 | 2.7298e-05 | 60.4368 | 2.8303 | 0.00020149 | 0.0011197 | 0.093387 | 0.00043316 | 16.1935 | 0.0476 | 1.0253e-05 | 0.0019926 | 0.0021595 | 4.2996 | 0.00043676 | 7.4703 | 3.8568e-05 | 5.2675 | 2.8295 | 0.0017808 | 2.8306 | 0.0050824
2041 Apr | 4.0064 | 138.9341 | 0.18438 | 6.4368 | 23.9024 | 0.64793 | 0.0038316 | 23.7949 | 23.799 | 123.9062 | 0.001202 | 0.02401 | 23.7954 | 23.7954 | 0.014759 | 0.0033814 | 0.0053146 | 23.846 | 23.8047 | 4.7922e-05 | 76.9655 | 23.7953 | 0.00079469 | 0.0011207 | 0.24997 | 0.001286 | 39.5095 | 0.22097 | 1.1725e-05 | 0.011194 | 0.012947 | 25.2803 | 0.0008955 | 28.3254 | 0.00024801 | 26.1397 | 23.7949 | 0.0037671 | 23.796 | 0.0082831
2041 May | 16.5901 | 62.3207 | 0.17344 | 6.6461 | 22.5144 | 0.47186 | 0.0047464 | 22.4416 | 22.4453 | 61.9334 | 0.001162 | 0.022635 | 22.4421 | 22.4421 | 0.12303 | 0.0033143 | 0.0065888 | 22.4725 | 22.4514 | 7.5114e-05 | 38.8861 | 22.4425 | 0.0012009 | 0.0031488 | 0.52241 | 0.0018393 | 27.6006 | 0.24396 | 1.2139e-05 | 0.010369 | 0.013962 | 24.0891 | 0.00083038 | 25.0935 | 0.00023944 | 24.0321 | 22.4416 | 0.0025705 | 22.4428 | 0.011115
2041 Jun | 3.9895 | 84.8053 | 0.065626 | 2.4912 | 8.0578 | 0.2134 | 0.0019497 | 7.9808 | 7.9826 | 59.6974 | 0.00073543 | 0.0082913 | 7.9813 | 7.9813 | 0.017512 | 0.0014382 | 0.0053059 | 8.0208 | 8.0329 | 2.7232e-05 | 46.3264 | 7.9816 | 0.00034406 | 0.0011405 | 0.16588 | 0.00058953 | 15.6055 | 0.075251 | 1.0564e-05 | 0.0043736 | 0.0048431 | 9.9643 | 0.00055676 | 11.643 | 9.0054e-05 | 9.9289 | 7.9808 | 0.001355 | 7.9818 | 0.0044949
2041 Jul | 3.8323 | 99.6655 | 0.081147 | 3.0335 | 10.2282 | 0.26441 | 0.0027643 | 10.1541 | 10.1582 | 70.1946 | 0.00079955 | 0.010432 | 10.1546 | 10.1546 | 0.019554 | 0.0017341 | 0.0057957 | 10.1989 | 10.164 | 3.0136e-05 | 51.6904 | 10.1546 | 0.00037999 | 0.0013434 | 0.22303 | 0.00062259 | 19.4056 | 0.098958 | 1.0686e-05 | 0.0052424 | 0.0059589 | 11.721 | 0.00056885 | 14.1665 | 0.00011152 | 11.9786 | 10.1541 | 0.0017346 | 10.1551 | 0.0048105
2041 Aug | 4.4492 | 102.5836 | 0.079596 | 2.8755 | 9.6203 | 0.24687 | 0.0027169 | 9.5209 | 9.523 | 72.5604 | 0.00078087 | 0.0097508 | 9.5213 | 9.5213 | 0.018498 | 0.0016255 | 0.0058134 | 9.5642 | 9.5446 | 3.2816e-05 | 51.8777 | 9.5218 | 0.00037449 | 0.0010961 | 0.18375 | 0.00059952 | 19.7013 | 0.091482 | 1.068e-05 | 0.0048449 | 0.0056181 | 11.3456 | 0.00053383 | 13.5813 | 0.00010522 | 11.4139 | 9.5209 | 0.0017209 | 9.5233 | 0.0047479
2041 Sep | 3.2729 | 95.763 | 0.064316 | 2.4308 | 7.8238 | 0.2408 | 0.0019209 | 7.7389 | 7.741 | 65.5149 | 0.0007283 | 0.0079872 | 7.7394 | 7.7394 | 0.017645 | 0.001394 | 0.0053892 | 7.7801 | 7.7642 | 2.9448e-05 | 49.676 | 7.7394 | 0.00032529 | 0.0012058 | 0.14149 | 0.00049662 | 17.5939 | 0.082399 | 1.0552e-05 | 0.0041134 | 0.0047839 | 9.5589 | 0.00050086 | 11.7667 | 8.7857e-05 | 9.6629 | 7.7389 | 0.0014726 | 7.743 | 0.0040444
2041 Oct | 3.3342 | 103.62 | 0.053638 | 2.1417 | 6.4247 | 0.26497 | 0.0022536 | 6.328 | 6.3298 | 73.6642 | 0.00068668 | 0.0065758 | 6.3285 | 6.3285 | 0.0088079 | 0.0011839 | 0.004649 | 6.3724 | 6.3771 | 2.4992e-05 | 52.5376 | 6.3286 | 0.00033522 | 0.00082604 | 0.10365 | 0.0004887 | 17.2156 | 0.067342 | 1.0468e-05 | 0.003492 | 0.0040083 | 7.85 | 0.00045183 | 10.4011 | 7.3341e-05 | 8.2429 | 6.328 | 0.0016411 | 6.3291 | 0.0045825
2041 Nov | 3.1951 | 108.4005 | 0.026134 | 1.1843 | 2.8365 | 0.23755 | 0.0013264 | 2.7426 | 2.7455 | 75.9916 | 0.00058091 | 0.0030277 | 2.7431 | 2.7431 | 0.0050187 | 0.00072008 | 0.0041854 | 2.7878 | 2.7934 | 1.9102e-05 | 56.417 | 2.7432 | 0.00020697 | 0.00079487 | 0.066121 | 0.00030403 | 15.1526 | 0.042027 | 1.0208e-05 | 0.0019623 | 0.0022231 | 4.3997 | 0.00041034 | 7.1691 | 3.7953e-05 | 4.7999 | 2.7426 | 0.001385 | 2.7436 | 0.010094
2041 Dec | 3.2679 | 120.4593 | 0.025463 | 1.1397 | 2.6675 | 0.26631 | 0.0013051 | 2.564 | 2.569 | 84.5971 | 0.00057564 | 0.0028733 | 2.5645 | 2.5645 | 0.0044166 | 0.00070601 | 0.0046946 | 2.6176 | 2.574 | 2.9217e-05 | 58.1389 | 2.5647 | 0.00019362 | 0.0010365 | 0.080872 | 0.00037294 | 15.6938 | 0.048051 | 1.0203e-05 | 0.0017643 | 0.0020153 | 3.8296 | 0.00040902 | 7.0994 | 3.5733e-05 | 4.8696 | 2.5641 | 0.0014993 | 2.5651 | 0.0058486
2042 Jan | 4.102 | 122.5738 | 0.023861 | 1.0847 | 2.4457 | 0.26011 | 0.0012789 | 2.3436 | 2.3488 | 85.3504 | 0.00056914 | 0.0026643 | 2.3441 | 2.3441 | 0.0047277 | 0.00071724 | 0.0055334 | 2.3994 | 2.3536 | 2.7866e-05 | 59.4499 | 2.3444 | 0.00021989 | 0.0011247 | 0.14326 | 0.00040748 | 15.8801 | 0.04585 | 1.0195e-05 | 0.0017374 | 0.0019862 | 3.8199 | 0.00042206 | 7.0019 | 3.3569e-05 | 4.7819 | 2.3436 | 0.0015421 | 2.3447 | 0.0054904
2042 Feb | 3.4674 | 122.8168 | 0.029653 | 1.1368 | 2.6561 | 0.27335 | 0.0013037 | 2.5523 | 2.5578 | 85.1358 | 0.00057529 | 0.002897 | 2.5528 | 2.5528 | 0.0054189 | 0.00073633 | 0.0051098 | 2.6091 | 2.5623 | 2.6907e-05 | 60.2653 | 2.553 | 0.0002056 | 0.0012754 | 0.091388 | 0.00042232 | 15.8788 | 0.043581 | 1.0222e-05 | 0.001846 | 0.0020326 | 3.965 | 0.00042923 | 7.2259 | 3.5716e-05 | 4.983 | 2.5523 | 0.0016675 | 2.5534 | 0.0053727
2042 Mar | 3.582 | 123.6052 | 0.031374 | 1.206 | 2.9343 | 0.27576 | 0.0013609 | 2.8298 | 2.8353 | 86.2543 | 0.00058348 | 0.0031724 | 2.8303 | 2.8303 | 0.0060435 | 0.0007764 | 0.0052246 | 2.8862 | 2.8398 | 2.7298e-05 | 60.438 | 2.8305 | 0.00020149 | 0.0011197 | 0.09338 | 0.00043317 | 16.1933 | 0.047601 | 1.0253e-05 | 0.0019928 | 0.0021596 | 4.2998 | 0.00043678 | 7.4705 | 3.857e-05 | 5.2678 | 2.8298 | 0.0017807 | 2.8309 | 0.0050826
2042 Apr | 4.0063 | 138.9309 | 0.18435 | 6.4358 | 23.8984 | 0.64786 | 0.0038311 | 23.7909 | 23.795 | 123.8992 | 0.0012018 | 0.024006 | 23.7914 | 23.7914 | 0.014757 | 0.0033808 | 0.0053146 | 23.842 | 23.8007 | 4.7917e-05 | 76.9623 | 23.7913 | 0.00079458 | 0.0011206 | 0.24994 | 0.0012858 | 39.5052 | 0.22093 | 1.1724e-05 | 0.011192 | 0.012945 | 25.2763 | 0.00089541 | 28.3214 | 0.00024797 | 26.1356 | 23.7909 | 0.0037667 | 23.792 | 0.0082821
2042 May | 16.5898 | 62.4832 | 0.1747 | 6.6883 | 22.6836 | 0.47515 | 0.0047663 | 22.6108 | 22.6145 | 62.2429 | 0.001167 | 0.022804 | 22.6113 | 22.6113 | 0.12307 | 0.0033362 | 0.0065969 | 22.6417 | 22.6205 | 7.5317e-05 | 39.0525 | 22.6117 | 0.0012052 | 0.0031528 | 0.52343 | 0.0018476 | 27.769 | 0.24525 | 1.215e-05 | 0.010446 | 0.014046 | 24.258 | 0.00083456 | 25.2622 | 0.00024113 | 24.201 | 22.6108 | 0.0025856 | 22.612 | 0.011153
2042 Jun | 4.0018 | 85.8264 | 0.073928 | 2.7676 | 9.1654 | 0.23493 | 0.0020815 | 9.0885 | 9.0903 | 61.696 | 0.00076811 | 0.0093986 | 9.089 | 9.089 | 0.01794 | 0.0015818 | 0.0053594 | 9.1285 | 9.1406 | 2.8598e-05 | 47.3906 | 9.0893 | 0.00037271 | 0.0011682 | 0.17284 | 0.0006447 | 16.7048 | 0.083766 | 1.0642e-05 | 0.0048712 | 0.005396 | 11.0698 | 0.00058405 | 12.7466 | 0.00010112 | 11.0344 | 9.0885 | 0.0014541 | 9.0895 | 0.0047467
2042 Jul | 3.8543 | 101.4322 | 0.095699 | 3.5179 | 12.1697 | 0.30215 | 0.0029946 | 12.0957 | 12.0998 | 73.6851 | 0.00085682 | 0.012373 | 12.0962 | 12.0962 | 0.0203 | 0.0019857 | 0.0058883 | 12.1404 | 12.1056 | 3.253e-05 | 53.5538 | 12.0962 | 0.00043024 | 0.0013919 | 0.23516 | 0.00071944 | 21.3273 | 0.11386 | 1.0822e-05 | 0.0061149 | 0.006928 | 13.6596 | 0.00061684 | 16.1003 | 0.00013091 | 13.9166 | 12.0957 | 0.0019075 | 12.0967 | 0.0052522
2042 Aug | 4.4694 | 104.298 | 0.093771 | 3.3475 | 11.5122 | 0.28365 | 0.0029409 | 11.4129 | 11.415 | 75.9552 | 0.00083668 | 0.011642 | 11.4134 | 11.4134 | 0.019227 | 0.0018707 | 0.0059038 | 11.4562 | 11.4366 | 3.5142e-05 | 53.6886 | 11.4139 | 0.00042344 | 0.0011436 | 0.19563 | 0.00069389 | 21.574 | 0.10602 | 1.0812e-05 | 0.0056953 | 0.0065625 | 13.2342 | 0.00058056 | 15.4656 | 0.00012412 | 13.3024 | 11.4129 | 0.0018896 | 11.4153 | 0.0051782
2042 Sep | 3.3006 | 97.8967 | 0.081865 | 3.0151 | 10.1654 | 0.28625 | 0.0021996 | 10.0806 | 10.0828 | 69.7263 | 0.00079738 | 0.010328 | 10.0811 | 10.0811 | 0.018548 | 0.0016975 | 0.0055016 | 10.1218 | 10.106 | 3.2328e-05 | 51.9185 | 10.0811 | 0.00038588 | 0.0012643 | 0.15626 | 0.00061345 | 19.9125 | 0.10038 | 1.0715e-05 | 0.0051657 | 0.0059526 | 11.8964 | 0.00055868 | 14.099 | 0.00011125 | 12.0002 | 10.0807 | 0.0016815 | 10.0847 | 0.0045776
2042 Oct | 3.3417 | 104.206 | 0.058501 | 2.3035 | 7.0736 | 0.27753 | 0.0023305 | 6.977 | 6.9787 | 74.8255 | 0.00070582 | 0.0072246 | 6.9775 | 6.9775 | 0.0090628 | 0.0012681 | 0.0046801 | 7.0214 | 7.026 | 2.5792e-05 | 53.1572 | 6.9775 | 0.00035199 | 0.00084247 | 0.10776 | 0.00052104 | 17.8574 | 0.072328 | 1.0513e-05 | 0.0037836 | 0.0043323 | 8.498 | 0.00046787 | 11.0474 | 7.9824e-05 | 8.8906 | 6.977 | 0.0016987 | 6.978 | 0.0047297
2042 Nov | 3.1951 | 108.4005 | 0.026134 | 1.1843 | 2.8365 | 0.23755 | 0.0013264 | 2.7426 | 2.7455 | 75.9916 | 0.00058091 | 0.0030277 | 2.7431 | 2.7431 | 0.0050187 | 0.00072008 | 0.0041854 | 2.7878 | 2.7934 | 1.9102e-05 | 56.417 | 2.7432 | 0.00020697 | 0.00079487 | 0.066121 | 0.00030403 | 15.1526 | 0.042027 | 1.0208e-05 | 0.0019623 | 0.0022231 | 4.3997 | 0.00041034 | 7.1691 | 3.7953e-05 | 4.7999 | 2.7426 | 0.001385 | 2.7436 | 0.010094
2042 Dec | 3.2679 | 120.4593 | 0.025463 | 1.1397 | 2.6675 | 0.26631 | 0.0013051 | 2.5641 | 2.569 | 84.5971 | 0.00057564 | 0.0028734 | 2.5646 | 2.5646 | 0.0044166 | 0.00070601 | 0.0046947 | 2.6176 | 2.574 | 2.9217e-05 | 58.1389 | 2.5647 | 0.00019362 | 0.0010365 | 0.080872 | 0.00037294 | 15.6938 | 0.048051 | 1.0203e-05 | 0.0017643 | 0.0020153 | 3.8296 | 0.00040902 | 7.0994 | 3.5733e-05 | 4.8696 | 2.5641 | 0.0014993 | 2.5651 | 0.0058486
2043 Jan | 4.102 | 122.5739 | 0.023861 | 1.0847 | 2.4457 | 0.26011 | 0.0012789 | 2.3436 | 2.3488 | 85.3504 | 0.00056914 | 0.0026643 | 2.3441 | 2.3441 | 0.0047277 | 0.00071724 | 0.0055334 | 2.3995 | 2.3536 | 2.7866e-05 | 59.4499 | 2.3444 | 0.00021989 | 0.0011247 | 0.14325 | 0.00040749 | 15.8801 | 0.04585 | 1.0195e-05 | 0.0017374 | 0.0019862 | 3.8199 | 0.00042206 | 7.0019 | 3.3569e-05 | 4.7819 | 2.3436 | 0.0015421 | 2.3447 | 0.0054904
2043 Feb | 3.4674 | 122.8168 | 0.029653 | 1.1368 | 2.6561 | 0.27335 | 0.0013037 | 2.5523 | 2.5578 | 85.1358 | 0.00057529 | 0.002897 | 2.5528 | 2.5528 | 0.0054188 | 0.00073633 | 0.0051098 | 2.6091 | 2.5623 | 2.6907e-05 | 60.2653 | 2.553 | 0.0002056 | 0.0012754 | 0.091388 | 0.00042232 | 15.8788 | 0.043581 | 1.0222e-05 | 0.001846 | 0.0020326 | 3.965 | 0.00042923 | 7.2259 | 3.5716e-05 | 4.983 | 2.5523 | 0.0016675 | 2.5534 | 0.0053727
2043 Mar | 3.582 | 123.6052 | 0.031374 | 1.206 | 2.9343 | 0.27576 | 0.0013609 | 2.8298 | 2.8353 | 86.2543 | 0.00058348 | 0.0031724 | 2.8303 | 2.8303 | 0.0060435 | 0.0007764 | 0.0052246 | 2.8862 | 2.8398 | 2.7298e-05 | 60.438 | 2.8305 | 0.00020149 | 0.0011197 | 0.09338 | 0.00043317 | 16.1933 | 0.047601 | 1.0253e-05 | 0.0019928 | 0.0021596 | 4.2998 | 0.00043678 | 7.4705 | 3.8571e-05 | 5.2678 | 2.8298 | 0.0017807 | 2.8309 | 0.0050826
2043 Apr | 4.0438 | 141.8549 | 0.20923 | 7.2642 | 27.2182 | 0.71195 | 0.0042262 | 27.1111 | 27.1151 | 129.7691 | 0.0012998 | 0.027325 | 27.1116 | 27.1116 | 0.016067 | 0.0038115 | 0.0054767 | 27.162 | 27.1208 | 5.2006e-05 | 80.0973 | 27.1115 | 0.00088034 | 0.0012053 | 0.27088 | 0.0014515 | 42.7742 | 0.24638 | 1.1956e-05 | 0.012685 | 0.014601 | 28.5915 | 0.00097733 | 31.6262 | 0.00028113 | 29.4478 | 27.1111 | 0.0040601 | 27.1121 | 0.0090371
2043 May | 16.5884 | 63.2931 | 0.18104 | 6.8986 | 23.5284 | 0.4916 | 0.0048659 | 23.4556 | 23.4593 | 63.788 | 0.0011919 | 0.023649 | 23.4561 | 23.4561 | 0.12331 | 0.0034457 | 0.0066371 | 23.4865 | 23.4653 | 7.6333e-05 | 39.883 | 23.4565 | 0.0012266 | 0.0031725 | 0.52851 | 0.0018892 | 28.6092 | 0.25169 | 1.2209e-05 | 0.010825 | 0.014466 | 25.1014 | 0.00085545 | 26.1047 | 0.00024957 | 25.0444 | 23.4556 | 0.0026611 | 23.4568 | 0.011342
2043 Jun | 4.0022 | 85.8569 | 0.074175 | 2.7758 | 9.1984 | 0.23558 | 0.0020855 | 9.1215 | 9.1233 | 61.7556 | 0.00076908 | 0.0094316 | 9.122 | 9.122 | 0.017953 | 0.0015861 | 0.0053609 | 9.1615 | 9.1736 | 2.8639e-05 | 47.4224 | 9.1223 | 0.00037356 | 0.001169 | 0.17305 | 0.00064635 | 16.7376 | 0.08402 | 1.0644e-05 | 0.004886 | 0.0054125 | 11.1027 | 0.00058486 | 12.7795 | 0.00010145 | 11.0673 | 9.1215 | 0.001457 | 9.1225 | 0.0047542
2043 Jul | 3.8544 | 101.4328 | 0.095704 | 3.518 | 12.1703 | 0.30216 | 0.0029947 | 12.0963 | 12.1004 | 73.6862 | 0.00085684 | 0.012374 | 12.0968 | 12.0968 | 0.0203 | 0.0019858 | 0.0058884 | 12.141 | 12.1062 | 3.2531e-05 | 53.5545 | 12.0968 | 0.00043025 | 0.001392 | 0.23516 | 0.00071947 | 21.3279 | 0.11387 | 1.0822e-05 | 0.0061152 | 0.0069283 | 13.6602 | 0.00061686 | 16.101 | 0.00013092 | 13.9172 | 12.0963 | 0.0019076 | 12.0974 | 0.0052524
2043 Aug | 4.4694 | 104.2986 | 0.093776 | 3.3477 | 11.5128 | 0.28366 | 0.002941 | 11.4136 | 11.4157 | 75.9564 | 0.0008367 | 0.011643 | 11.414 | 11.414 | 0.019227 | 0.0018708 | 0.0059039 | 11.4568 | 11.4372 | 3.5142e-05 | 53.6892 | 11.4145 | 0.00042346 | 0.0011437 | 0.19563 | 0.00069392 | 21.5746 | 0.10602 | 1.0812e-05 | 0.0056956 | 0.0065628 | 13.2348 | 0.00058058 | 15.4663 | 0.00012412 | 13.303 | 11.4136 | 0.0018896 | 11.416 | 0.0051783
2043 Sep | 3.3005 | 97.8929 | 0.081834 | 3.0141 | 10.1612 | 0.28617 | 0.0021991 | 10.0765 | 10.0786 | 69.7189 | 0.00079726 | 0.010324 | 10.077 | 10.077 | 0.018546 | 0.0016969 | 0.0055014 | 10.1177 | 10.1018 | 3.2323e-05 | 51.9145 | 10.077 | 0.00038578 | 0.0012642 | 0.15623 | 0.00061324 | 19.9084 | 0.10035 | 1.0715e-05 | 0.0051638 | 0.0059506 | 11.8923 | 0.00055857 | 14.0949 | 0.00011121 | 11.996 | 10.0765 | 0.0016811 | 10.0806 | 0.0045767
2043 Oct | 3.3416 | 104.2049 | 0.058491 | 2.3032 | 7.0723 | 0.2775 | 0.0023303 | 6.9757 | 6.9774 | 74.8232 | 0.00070578 | 0.0072233 | 6.9762 | 6.9762 | 0.0090623 | 0.0012679 | 0.0046801 | 7.0201 | 7.0247 | 2.579e-05 | 53.1559 | 6.9762 | 0.00035195 | 0.00084244 | 0.10775 | 0.00052097 | 17.8561 | 0.072318 | 1.0513e-05 | 0.003783 | 0.0043316 | 8.4967 | 0.00046784 | 11.0462 | 7.9812e-05 | 8.8893 | 6.9757 | 0.0016986 | 6.9768 | 0.0047294
2043 Nov | 3.1951 | 108.4005 | 0.026134 | 1.1843 | 2.8365 | 0.23755 | 0.0013264 | 2.7426 | 2.7455 | 75.9916 | 0.00058091 | 0.0030277 | 2.7431 | 2.7431 | 0.0050187 | 0.00072008 | 0.0041854 | 2.7878 | 2.7934 | 1.9102e-05 | 56.417 | 2.7432 | 0.00020697 | 0.00079487 | 0.066121 | 0.00030403 | 15.1526 | 0.042027 | 1.0208e-05 | 0.0019623 | 0.0022231 | 4.3997 | 0.00041034 | 7.1691 | 3.7953e-05 | 4.7999 | 2.7426 | 0.001385 | 2.7436 | 0.010094
2043 Dec | 3.2679 | 120.4593 | 0.025463 | 1.1397 | 2.6675 | 0.26631 | 0.0013051 | 2.5641 | 2.569 | 84.5971 | 0.00057564 | 0.0028734 | 2.5646 | 2.5646 | 0.0044166 | 0.00070601 | 0.0046947 | 2.6176 | 2.574 | 2.9217e-05 | 58.1389 | 2.5647 | 0.00019362 | 0.0010365 | 0.080872 | 0.00037294 | 15.6938 | 0.048051 | 1.0203e-05 | 0.0017643 | 0.0020153 | 3.8296 | 0.00040902 | 7.0994 | 3.5733e-05 | 4.8696 | 2.5641 | 0.0014993 | 2.5651 | 0.0058486
2044 Jan | 4.102 | 122.5739 | 0.023861 | 1.0847 | 2.4457 | 0.26011 | 0.0012789 | 2.3436 | 2.3488 | 85.3504 | 0.00056914 | 0.0026643 | 2.3441 | 2.3441 | 0.0047277 | 0.00071724 | 0.0055334 | 2.3995 | 2.3536 | 2.7866e-05 | 59.4499 | 2.3444 | 0.00021989 | 0.0011247 | 0.14325 | 0.00040749 | 15.8801 | 0.04585 | 1.0195e-05 | 0.0017374 | 0.0019862 | 3.8199 | 0.00042206 | 7.0019 | 3.3569e-05 | 4.7819 | 2.3436 | 0.0015421 | 2.3447 | 0.0054904
2044 Feb | 3.4693 | 122.8105 | 0.029572 | 1.1343 | 2.6463 | 0.27321 | 0.0013026 | 2.5425 | 2.548 | 85.1062 | 0.000575 | 0.0028874 | 2.543 | 2.543 | 0.0054248 | 0.00073519 | 0.0051108 | 2.5992 | 2.5524 | 2.69e-05 | 60.2585 | 2.5432 | 0.0002053 | 0.0012754 | 0.091351 | 0.00042203 | 15.8652 | 0.043482 | 1.0222e-05 | 0.0018421 | 0.0020273 | 3.9552 | 0.00042908 | 7.216 | 3.5619e-05 | 4.9734 | 2.5425 | 0.001668 | 2.5435 | 0.0053704
2044 Mar | 3.587 | 123.606 | 0.03135 | 1.2057 | 2.9331 | 0.27583 | 0.0013606 | 2.8286 | 2.8341 | 86.22 | 0.00058344 | 0.0031714 | 2.8291 | 2.8291 | 0.0060687 | 0.00077652 | 0.0052263 | 2.8851 | 2.8386 | 2.7305e-05 | 60.433 | 2.8294 | 0.00020146 | 0.0011207 | 0.0935 | 0.00043352 | 16.1875 | 0.047546 | 1.0253e-05 | 0.0019932 | 0.0021585 | 4.2986 | 0.00043685 | 7.4691 | 3.8561e-05 | 5.2669 | 2.8286 | 0.0017843 | 2.8297 | 0.0050829
2044 Apr | 4.0438 | 141.8499 | 0.20915 | 7.2614 | 27.2067 | 0.71179 | 0.0042249 | 27.0996 | 27.1037 | 129.7443 | 0.0012994 | 0.027314 | 27.1001 | 27.1001 | 0.016064 | 0.00381 | 0.0054781 | 27.1505 | 27.1094 | 5.1991e-05 | 80.0935 | 27.1 | 0.00087996 | 0.001205 | 0.27076 | 0.0014509 | 42.7566 | 0.24627 | 1.1956e-05 | 0.01268 | 0.014595 | 28.5799 | 0.00097719 | 31.6149 | 0.00028102 | 29.4365 | 27.0996 | 0.004059 | 27.1007 | 0.0090325
2044 May | 16.5909 | 63.3198 | 0.18124 | 6.9055 | 23.5559 | 0.49214 | 0.0048694 | 23.4831 | 23.4869 | 63.8387 | 0.0011928 | 0.023676 | 23.4836 | 23.4836 | 0.12333 | 0.0034492 | 0.0066377 | 23.5141 | 23.4929 | 7.6369e-05 | 39.9099 | 23.4841 | 0.0012274 | 0.0031732 | 0.52863 | 0.0018906 | 28.637 | 0.25191 | 1.2211e-05 | 0.010838 | 0.01448 | 25.1288 | 0.00085609 | 26.1322 | 0.00024984 | 25.0719 | 23.4832 | 0.0026637 | 23.4843 | 0.011349
2044 Jun | 4.0021 | 85.8488 | 0.074117 | 2.7739 | 9.1907 | 0.23542 | 0.0020845 | 9.1138 | 9.1156 | 61.7402 | 0.00076886 | 0.0094239 | 9.1143 | 9.1143 | 0.01795 | 0.0015851 | 0.0053617 | 9.1537 | 9.1658 | 2.8629e-05 | 47.4145 | 9.1145 | 0.00037336 | 0.0011689 | 0.173 | 0.00064597 | 16.7296 | 0.083958 | 1.0643e-05 | 0.0048826 | 0.0054086 | 11.095 | 0.00058468 | 12.7719 | 0.00010137 | 11.0596 | 9.1138 | 0.0014563 | 9.1148 | 0.0047524
2044 Jul | 3.8546 | 101.4229 | 0.095599 | 3.5145 | 12.1562 | 0.3019 | 0.0029938 | 12.0823 | 12.0863 | 73.6585 | 0.00085643 | 0.01236 | 12.0828 | 12.0828 | 0.020294 | 0.001984 | 0.005888 | 12.127 | 12.0922 | 3.2518e-05 | 53.5497 | 12.0827 | 0.00042986 | 0.0013921 | 0.23513 | 0.00071879 | 21.3093 | 0.11374 | 1.0821e-05 | 0.0061091 | 0.0069212 | 13.6463 | 0.0006167 | 16.0872 | 0.00013078 | 13.9032 | 12.0823 | 0.0019058 | 12.0833 | 0.0052493
2044 Aug | 4.4697 | 104.3108 | 0.09388 | 3.3511 | 11.5266 | 0.28393 | 0.0029425 | 11.4274 | 11.4295 | 75.9808 | 0.00083711 | 0.011657 | 11.4279 | 11.4279 | 0.019233 | 0.0018726 | 0.0059047 | 11.4706 | 11.451 | 3.5159e-05 | 53.7009 | 11.4284 | 0.00042382 | 0.001144 | 0.19572 | 0.00069461 | 21.589 | 0.10613 | 1.0813e-05 | 0.0057019 | 0.0065697 | 13.2486 | 0.00058089 | 15.48 | 0.00012426 | 13.3168 | 11.4274 | 0.001891 | 11.4298 | 0.0051813
2044 Sep | 3.3006 | 97.8994 | 0.081894 | 3.0161 | 10.1692 | 0.28632 | 0.0022001 | 10.0845 | 10.0866 | 69.7335 | 0.00079749 | 0.010332 | 10.085 | 10.085 | 0.018549 | 0.001698 | 0.0055014 | 10.1257 | 10.1098 | 3.2333e-05 | 51.9214 | 10.085 | 0.00038599 | 0.0012644 | 0.15628 | 0.00061364 | 19.9168 | 0.10041 | 1.0716e-05 | 0.0051674 | 0.0059546 | 11.9003 | 0.00055875 | 14.1028 | 0.00011129 | 12.004 | 10.0845 | 0.0016818 | 10.0886 | 0.0045785
2044 Oct | 3.3417 | 104.2056 | 0.058506 | 2.3037 | 7.0743 | 0.27754 | 0.0023306 | 6.9777 | 6.9794 | 74.8265 | 0.00070584 | 0.0072252 | 6.9782 | 6.9782 | 0.0090632 | 0.0012681 | 0.0046798 | 7.022 | 7.0267 | 2.5793e-05 | 53.1568 | 6.9782 | 0.000352 | 0.00084248 | 0.10777 | 0.00052106 | 17.8585 | 0.072334 | 1.0513e-05 | 0.0037839 | 0.0043326 | 8.4987 | 0.00046786 | 11.0481 | 7.9831e-05 | 8.8913 | 6.9777 | 0.0016988 | 6.9787 | 0.0047298
2044 Nov | 3.1951 | 108.3999 | 0.026133 | 1.1843 | 2.8364 | 0.23754 | 0.0013264 | 2.7425 | 2.7454 | 75.9914 | 0.00058091 | 0.0030276 | 2.743 | 2.743 | 0.0050187 | 0.00072006 | 0.004185 | 2.7877 | 2.7933 | 1.9102e-05 | 56.4157 | 2.7431 | 0.00020697 | 0.00079487 | 0.066123 | 0.00030402 | 15.153 | 0.042028 | 1.0208e-05 | 0.0019623 | 0.0022231 | 4.3996 | 0.00041032 | 7.1689 | 3.7952e-05 | 4.7998 | 2.7426 | 0.001385 | 2.7436 | 0.010093
2044 Dec | 3.268 | 120.4582 | 0.025461 | 1.1397 | 2.6673 | 0.2663 | 0.0013051 | 2.5639 | 2.5688 | 84.5963 | 0.00057563 | 0.0028731 | 2.5644 | 2.5644 | 0.0044168 | 0.00070597 | 0.0046943 | 2.6174 | 2.5738 | 2.9217e-05 | 58.1376 | 2.5645 | 0.00019362 | 0.0010365 | 0.080875 | 0.00037292 | 15.6941 | 0.048052 | 1.0203e-05 | 0.0017642 | 0.0020152 | 3.8294 | 0.000409 | 7.0992 | 3.5732e-05 | 4.8694 | 2.5639 | 0.0014993 | 2.5649 | 0.0058486
2045 Jan | 4.1022 | 122.573 | 0.023859 | 1.0847 | 2.4455 | 0.2601 | 0.0012789 | 2.3433 | 2.3485 | 85.3494 | 0.00056913 | 0.002664 | 2.3438 | 2.3438 | 0.004728 | 0.0007172 | 0.0055332 | 2.3992 | 2.3533 | 2.7866e-05 | 59.4486 | 2.3441 | 0.00021989 | 0.0011247 | 0.14327 | 0.00040747 | 15.8803 | 0.04585 | 1.0195e-05 | 0.0017372 | 0.0019861 | 3.8196 | 0.00042204 | 7.0016 | 3.3566e-05 | 4.7816 | 2.3433 | 0.0015422 | 2.3444 | 0.0054904
2045 Feb | 3.4675 | 122.8165 | 0.029651 | 1.1367 | 2.6559 | 0.27334 | 0.0013037 | 2.552 | 2.5576 | 85.135 | 0.00057529 | 0.0028967 | 2.5525 | 2.5525 | 0.0054195 | 0.00073629 | 0.0051095 | 2.6088 | 2.562 | 2.6907e-05 | 60.2641 | 2.5528 | 0.0002056 | 0.0012754 | 0.091394 | 0.0004223 | 15.879 | 0.04358 | 1.0222e-05 | 0.0018458 | 0.0020325 | 3.9648 | 0.00042921 | 7.2256 | 3.5713e-05 | 4.9827 | 2.552 | 0.0016676 | 2.5531 | 0.0053726
2045 Mar | 3.5822 | 123.6048 | 0.031372 | 1.206 | 2.934 | 0.27575 | 0.0013608 | 2.8295 | 2.8351 | 86.2531 | 0.00058347 | 0.0031721 | 2.83 | 2.83 | 0.0060444 | 0.00077637 | 0.0052244 | 2.886 | 2.8395 | 2.7298e-05 | 60.4368 | 2.8303 | 0.00020149 | 0.0011197 | 0.093387 | 0.00043316 | 16.1935 | 0.0476 | 1.0253e-05 | 0.0019926 | 0.0021595 | 4.2996 | 0.00043676 | 7.4703 | 3.8568e-05 | 5.2675 | 2.8295 | 0.0017808 | 2.8306 | 0.0050824
2045 Apr | 4.0439 | 141.8564 | 0.20925 | 7.2647 | 27.2203 | 0.71199 | 0.0042265 | 27.1132 | 27.1172 | 129.7726 | 0.0012998 | 0.027327 | 27.1136 | 27.1136 | 0.016068 | 0.0038118 | 0.0054766 | 27.1641 | 27.1229 | 5.2008e-05 | 80.0987 | 27.1136 | 0.0008804 | 0.0012053 | 0.2709 | 0.0014516 | 42.7766 | 0.2464 | 1.1957e-05 | 0.012686 | 0.014602 | 28.5936 | 0.00097737 | 31.6283 | 0.00028115 | 29.4499 | 27.1132 | 0.0040603 | 27.1142 | 0.0090377
2045 May | 16.5886 | 63.2929 | 0.18104 | 6.8986 | 23.5284 | 0.4916 | 0.004866 | 23.4556 | 23.4593 | 63.788 | 0.0011919 | 0.023649 | 23.4561 | 23.4561 | 0.12332 | 0.0034457 | 0.0066371 | 23.4865 | 23.4654 | 7.6333e-05 | 39.883 | 23.4565 | 0.0012266 | 0.0031725 | 0.52851 | 0.0018892 | 28.6092 | 0.25169 | 1.2209e-05 | 0.010825 | 0.014466 | 25.1014 | 0.00085545 | 26.1047 | 0.00024957 | 25.0444 | 23.4556 | 0.0026611 | 23.4568 | 0.011342
2045 Jun | 4.002 | 85.8476 | 0.074095 | 2.7731 | 9.1877 | 0.23537 | 0.0020842 | 9.1108 | 9.1126 | 61.7367 | 0.00076877 | 0.0094209 | 9.1113 | 9.1113 | 0.017948 | 0.0015847 | 0.0053602 | 9.1508 | 9.1629 | 2.8625e-05 | 47.4126 | 9.1116 | 0.00037328 | 0.0011688 | 0.17298 | 0.00064581 | 16.7269 | 0.083937 | 1.0643e-05 | 0.0048812 | 0.0054071 | 11.092 | 0.00058461 | 12.7689 | 0.00010134 | 11.0567 | 9.1108 | 0.001456 | 9.1118 | 0.0047517
2045 Jul | 3.8545 | 101.4477 | 0.095832 | 3.5223 | 12.1874 | 0.30249 | 0.0029964 | 12.1135 | 12.1175 | 73.7174 | 0.00085735 | 0.012391 | 12.1139 | 12.1139 | 0.020307 | 0.001988 | 0.0058893 | 12.1581 | 12.1233 | 3.2551e-05 | 53.568 | 12.1139 | 0.0004307 | 0.0013922 | 0.23526 | 0.00072033 | 21.3463 | 0.114 | 1.0824e-05 | 0.0061228 | 0.0069368 | 13.6773 | 0.00061722 | 16.1179 | 0.00013109 | 13.9343 | 12.1135 | 0.0019093 | 12.1145 | 0.0052562
2045 Aug | 4.4694 | 104.2982 | 0.093776 | 3.3477 | 11.5129 | 0.28367 | 0.002941 | 11.4136 | 11.4157 | 75.9568 | 0.0008367 | 0.011643 | 11.4141 | 11.4141 | 0.019227 | 0.0018708 | 0.0059037 | 11.4569 | 11.4373 | 3.5142e-05 | 53.6893 | 11.4146 | 0.00042346 | 0.0011437 | 0.19563 | 0.00069393 | 21.5746 | 0.10602 | 1.0812e-05 | 0.0056956 | 0.0065629 | 13.2349 | 0.00058058 | 15.4663 | 0.00012412 | 13.3031 | 11.4136 | 0.0018896 | 11.416 | 0.0051783
2045 Sep | 3.3005 | 97.8928 | 0.081834 | 3.0141 | 10.1612 | 0.28617 | 0.0021991 | 10.0764 | 10.0786 | 69.7188 | 0.00079725 | 0.010324 | 10.0769 | 10.0769 | 0.018546 | 0.0016969 | 0.0055014 | 10.1176 | 10.1018 | 3.2323e-05 | 51.9145 | 10.077 | 0.00038578 | 0.0012642 | 0.15623 | 0.00061324 | 19.9084 | 0.10034 | 1.0715e-05 | 0.0051638 | 0.0059505 | 11.8922 | 0.00055857 | 14.0948 | 0.00011121 | 11.996 | 10.0764 | 0.0016811 | 10.0806 | 0.0045767
2045 Oct | 3.3416 | 104.2048 | 0.058491 | 2.3032 | 7.0723 | 0.2775 | 0.0023303 | 6.9757 | 6.9775 | 74.8232 | 0.00070578 | 0.0072233 | 6.9762 | 6.9762 | 0.0090623 | 0.0012679 | 0.0046801 | 7.0201 | 7.0248 | 2.579e-05 | 53.1559 | 6.9763 | 0.00035195 | 0.00084244 | 0.10775 | 0.00052097 | 17.8561 | 0.072318 | 1.0513e-05 | 0.003783 | 0.0043316 | 8.4967 | 0.00046784 | 11.0462 | 7.9812e-05 | 8.8893 | 6.9757 | 0.0016986 | 6.9768 | 0.0047294
2045 Nov | 3.1951 | 108.4005 | 0.026134 | 1.1843 | 2.8365 | 0.23755 | 0.0013264 | 2.7426 | 2.7455 | 75.9916 | 0.00058091 | 0.0030277 | 2.7431 | 2.7431 | 0.0050187 | 0.00072008 | 0.0041854 | 2.7878 | 2.7934 | 1.9102e-05 | 56.417 | 2.7432 | 0.00020697 | 0.00079487 | 0.066121 | 0.00030403 | 15.1526 | 0.042027 | 1.0208e-05 | 0.0019623 | 0.0022231 | 4.3997 | 0.00041034 | 7.1691 | 3.7953e-05 | 4.7999 | 2.7426 | 0.001385 | 2.7436 | 0.010094
2045 Dec | 3.2679 | 120.4593 | 0.025463 | 1.1397 | 2.6675 | 0.26631 | 0.0013051 | 2.564 | 2.569 | 84.5971 | 0.00057564 | 0.0028733 | 2.5645 | 2.5645 | 0.0044166 | 0.00070601 | 0.0046946 | 2.6176 | 2.574 | 2.9217e-05 | 58.1389 | 2.5647 | 0.00019362 | 0.0010365 | 0.080872 | 0.00037294 | 15.6938 | 0.048051 | 1.0203e-05 | 0.0017643 | 0.0020153 | 3.8296 | 0.00040902 | 7.0994 | 3.5733e-05 | 4.8696 | 2.5641 | 0.0014993 | 2.5651 | 0.0058486
2046 Jan | 4.102 | 122.5738 | 0.023861 | 1.0847 | 2.4457 | 0.26011 | 0.0012789 | 2.3436 | 2.3488 | 85.3504 | 0.00056914 | 0.0026643 | 2.3441 | 2.3441 | 0.0047277 | 0.00071724 | 0.0055334 | 2.3994 | 2.3536 | 2.7866e-05 | 59.4499 | 2.3444 | 0.00021989 | 0.0011247 | 0.14326 | 0.00040748 | 15.8801 | 0.04585 | 1.0195e-05 | 0.0017374 | 0.0019862 | 3.8199 | 0.00042206 | 7.0019 | 3.3569e-05 | 4.7819 | 2.3436 | 0.0015421 | 2.3447 | 0.0054904
2046 Feb | 3.4674 | 122.8168 | 0.029653 | 1.1368 | 2.6561 | 0.27335 | 0.0013037 | 2.5523 | 2.5578 | 85.1358 | 0.00057529 | 0.002897 | 2.5528 | 2.5528 | 0.0054189 | 0.00073633 | 0.0051098 | 2.6091 | 2.5623 | 2.6907e-05 | 60.2653 | 2.553 | 0.0002056 | 0.0012754 | 0.091388 | 0.00042232 | 15.8788 | 0.043581 | 1.0222e-05 | 0.001846 | 0.0020326 | 3.965 | 0.00042923 | 7.2259 | 3.5716e-05 | 4.983 | 2.5523 | 0.0016675 | 2.5534 | 0.0053727
2046 Mar | 3.582 | 123.6052 | 0.031374 | 1.206 | 2.9343 | 0.27576 | 0.0013609 | 2.8298 | 2.8353 | 86.2543 | 0.00058348 | 0.0031724 | 2.8303 | 2.8303 | 0.0060435 | 0.0007764 | 0.0052246 | 2.8862 | 2.8398 | 2.7298e-05 | 60.438 | 2.8305 | 0.00020149 | 0.0011197 | 0.09338 | 0.00043317 | 16.1933 | 0.047601 | 1.0253e-05 | 0.0019928 | 0.0021596 | 4.2998 | 0.00043678 | 7.4705 | 3.857e-05 | 5.2678 | 2.8298 | 0.0017807 | 2.8309 | 0.0050826
2046 Apr | 4.0438 | 141.8528 | 0.20921 | 7.2636 | 27.2158 | 0.7119 | 0.0042259 | 27.1087 | 27.1127 | 129.7649 | 0.0012997 | 0.027323 | 27.1091 | 27.1091 | 0.016066 | 0.0038112 | 0.0054765 | 27.1596 | 27.1184 | 5.2003e-05 | 80.095 | 27.1091 | 0.00088028 | 0.0012052 | 0.27086 | 0.0014513 | 42.7718 | 0.24636 | 1.1956e-05 | 0.012683 | 0.0146 | 28.5891 | 0.00097727 | 31.6238 | 0.00028111 | 29.4454 | 27.1087 | 0.0040599 | 27.1097 | 0.0090365
2046 May | 16.5885 | 63.2922 | 0.18103 | 6.8983 | 23.5274 | 0.49158 | 0.0048658 | 23.4546 | 23.4583 | 63.7863 | 0.0011919 | 0.023648 | 23.4551 | 23.4551 | 0.12331 | 0.0034456 | 0.0066371 | 23.4855 | 23.4644 | 7.6331e-05 | 39.8821 | 23.4555 | 0.0012266 | 0.0031725 | 0.5285 | 0.0018892 | 28.6083 | 0.25168 | 1.2209e-05 | 0.010825 | 0.014465 | 25.1004 | 0.00085543 | 26.1038 | 0.00024956 | 25.0435 | 23.4546 | 0.002661 | 23.4558 | 0.011342
2046 Jun | 4.0018 | 85.8264 | 0.073928 | 2.7676 | 9.1654 | 0.23493 | 0.0020815 | 9.0885 | 9.0903 | 61.696 | 0.00076811 | 0.0093986 | 9.089 | 9.089 | 0.01794 | 0.0015818 | 0.0053594 | 9.1285 | 9.1406 | 2.8598e-05 | 47.3906 | 9.0893 | 0.00037271 | 0.0011682 | 0.17284 | 0.0006447 | 16.7048 | 0.083766 | 1.0642e-05 | 0.0048712 | 0.005396 | 11.0698 | 0.00058405 | 12.7466 | 0.00010112 | 11.0344 | 9.0885 | 0.0014541 | 9.0895 | 0.0047467
2046 Jul | 3.8543 | 101.4322 | 0.095699 | 3.5179 | 12.1697 | 0.30215 | 0.0029946 | 12.0957 | 12.0998 | 73.6851 | 0.00085682 | 0.012373 | 12.0962 | 12.0962 | 0.0203 | 0.0019857 | 0.0058883 | 12.1404 | 12.1056 | 3.253e-05 | 53.5538 | 12.0962 | 0.00043024 | 0.0013919 | 0.23516 | 0.00071944 | 21.3273 | 0.11386 | 1.0822e-05 | 0.0061149 | 0.006928 | 13.6596 | 0.00061684 | 16.1003 | 0.00013091 | 13.9166 | 12.0957 | 0.0019075 | 12.0967 | 0.0052522
2046 Aug | 4.4694 | 104.298 | 0.093771 | 3.3475 | 11.5122 | 0.28365 | 0.0029409 | 11.4129 | 11.415 | 75.9552 | 0.00083668 | 0.011642 | 11.4134 | 11.4134 | 0.019227 | 0.0018707 | 0.0059038 | 11.4562 | 11.4366 | 3.5142e-05 | 53.6886 | 11.4139 | 0.00042344 | 0.0011436 | 0.19563 | 0.00069389 | 21.574 | 0.10602 | 1.0812e-05 | 0.0056953 | 0.0065625 | 13.2342 | 0.00058056 | 15.4656 | 0.00012412 | 13.3024 | 11.4129 | 0.0018896 | 11.4153 | 0.0051782
2046 Sep | 3.3006 | 97.8967 | 0.081865 | 3.0151 | 10.1654 | 0.28625 | 0.0021996 | 10.0806 | 10.0828 | 69.7263 | 0.00079738 | 0.010328 | 10.0811 | 10.0811 | 0.018548 | 0.0016975 | 0.0055016 | 10.1218 | 10.106 | 3.2328e-05 | 51.9185 | 10.0811 | 0.00038588 | 0.0012643 | 0.15626 | 0.00061345 | 19.9125 | 0.10038 | 1.0715e-05 | 0.0051657 | 0.0059526 | 11.8964 | 0.00055868 | 14.099 | 0.00011125 | 12.0002 | 10.0807 | 0.0016815 | 10.0847 | 0.0045776
2046 Oct | 3.3417 | 104.206 | 0.058501 | 2.3035 | 7.0736 | 0.27753 | 0.0023305 | 6.977 | 6.9787 | 74.8255 | 0.00070582 | 0.0072246 | 6.9775 | 6.9775 | 0.0090628 | 0.0012681 | 0.0046801 | 7.0214 | 7.026 | 2.5792e-05 | 53.1572 | 6.9775 | 0.00035199 | 0.00084247 | 0.10776 | 0.00052104 | 17.8574 | 0.072328 | 1.0513e-05 | 0.0037836 | 0.0043323 | 8.498 | 0.00046787 | 11.0474 | 7.9824e-05 | 8.8906 | 6.977 | 0.0016987 | 6.978 | 0.0047297
2046 Nov | 3.1951 | 108.4005 | 0.026134 | 1.1843 | 2.8365 | 0.23755 | 0.0013264 | 2.7426 | 2.7455 | 75.9916 | 0.00058091 | 0.0030277 | 2.7431 | 2.7431 | 0.0050187 | 0.00072008 | 0.0041854 | 2.7878 | 2.7934 | 1.9102e-05 | 56.417 | 2.7432 | 0.00020697 | 0.00079487 | 0.066121 | 0.00030403 | 15.1526 | 0.042027 | 1.0208e-05 | 0.0019623 | 0.0022231 | 4.3997 | 0.00041034 | 7.1691 | 3.7953e-05 | 4.7999 | 2.7426 | 0.001385 | 2.7436 | 0.010094
2046 Dec | 3.2679 | 120.4593 | 0.025463 | 1.1397 | 2.6675 | 0.26631 | 0.0013051 | 2.5641 | 2.569 | 84.5971 | 0.00057564 | 0.0028734 | 2.5646 | 2.5646 | 0.0044166 | 0.00070601 | 0.0046947 | 2.6176 | 2.574 | 2.9217e-05 | 58.1389 | 2.5647 | 0.00019362 | 0.0010365 | 0.080872 | 0.00037294 | 15.6938 | 0.048051 | 1.0203e-05 | 0.0017643 | 0.0020153 | 3.8296 | 0.00040902 | 7.0994 | 3.5733e-05 | 4.8696 | 2.5641 | 0.0014993 | 2.5651 | 0.0058486
2047 Jan | 4.102 | 122.5739 | 0.023861 | 1.0847 | 2.4457 | 0.26011 | 0.0012789 | 2.3436 | 2.3488 | 85.3504 | 0.00056914 | 0.0026643 | 2.3441 | 2.3441 | 0.0047277 | 0.00071724 | 0.0055334 | 2.3995 | 2.3536 | 2.7866e-05 | 59.4499 | 2.3444 | 0.00021989 | 0.0011247 | 0.14325 | 0.00040749 | 15.8801 | 0.04585 | 1.0195e-05 | 0.0017374 | 0.0019862 | 3.8199 | 0.00042206 | 7.0019 | 3.3569e-05 | 4.7819 | 2.3436 | 0.0015421 | 2.3447 | 0.0054904
2047 Feb | 3.4674 | 122.8168 | 0.029653 | 1.1368 | 2.6561 | 0.27335 | 0.0013037 | 2.5523 | 2.5578 | 85.1358 | 0.00057529 | 0.002897 | 2.5528 | 2.5528 | 0.0054188 | 0.00073633 | 0.0051098 | 2.6091 | 2.5623 | 2.6907e-05 | 60.2653 | 2.553 | 0.0002056 | 0.0012754 | 0.091388 | 0.00042232 | 15.8788 | 0.043581 | 1.0222e-05 | 0.001846 | 0.0020326 | 3.965 | 0.00042923 | 7.2259 | 3.5716e-05 | 4.983 | 2.5523 | 0.0016675 | 2.5534 | 0.0053727
2047 Mar | 3.582 | 123.6052 | 0.031374 | 1.206 | 2.9343 | 0.27576 | 0.0013609 | 2.8298 | 2.8353 | 86.2543 | 0.00058348 | 0.0031724 | 2.8303 | 2.8303 | 0.0060435 | 0.0007764 | 0.0052246 | 2.8862 | 2.8398 | 2.7298e-05 | 60.438 | 2.8305 | 0.00020149 | 0.0011197 | 0.09338 | 0.00043317 | 16.1933 | 0.047601 | 1.0253e-05 | 0.0019928 | 0.0021596 | 4.2998 | 0.00043678 | 7.4705 | 3.8571e-05 | 5.2678 | 2.8298 | 0.0017807 | 2.8309 | 0.0050826
2047 Apr | 4.0438 | 141.8549 | 0.20923 | 7.2642 | 27.2182 | 0.71195 | 0.0042262 | 27.1111 | 27.1151 | 129.7691 | 0.0012998 | 0.027325 | 27.1116 | 27.1116 | 0.016067 | 0.0038115 | 0.0054767 | 27.162 | 27.1208 | 5.2006e-05 | 80.0973 | 27.1115 | 0.00088034 | 0.0012053 | 0.27088 | 0.0014515 | 42.7742 | 0.24638 | 1.1956e-05 | 0.012685 | 0.014601 | 28.5915 | 0.00097733 | 31.6262 | 0.00028113 | 29.4478 | 27.1111 | 0.0040601 | 27.1121 | 0.0090371
2047 May | 16.5884 | 63.2931 | 0.18104 | 6.8986 | 23.5284 | 0.4916 | 0.0048659 | 23.4556 | 23.4593 | 63.788 | 0.0011919 | 0.023649 | 23.4561 | 23.4561 | 0.12331 | 0.0034457 | 0.0066371 | 23.4865 | 23.4653 | 7.6333e-05 | 39.883 | 23.4565 | 0.0012266 | 0.0031725 | 0.52851 | 0.0018892 | 28.6092 | 0.25169 | 1.2209e-05 | 0.010825 | 0.014466 | 25.1014 | 0.00085545 | 26.1047 | 0.00024957 | 25.0444 | 23.4556 | 0.0026611 | 23.4568 | 0.011342
2047 Jun | 4.0022 | 85.8569 | 0.074175 | 2.7758 | 9.1984 | 0.23558 | 0.0020855 | 9.1215 | 9.1233 | 61.7556 | 0.00076908 | 0.0094316 | 9.122 | 9.122 | 0.017953 | 0.0015861 | 0.0053609 | 9.1615 | 9.1736 | 2.8639e-05 | 47.4224 | 9.1223 | 0.00037356 | 0.001169 | 0.17305 | 0.00064635 | 16.7376 | 0.08402 | 1.0644e-05 | 0.004886 | 0.0054125 | 11.1027 | 0.00058486 | 12.7795 | 0.00010145 | 11.0673 | 9.1215 | 0.001457 | 9.1225 | 0.0047542
2047 Jul | 3.8544 | 101.4328 | 0.095704 | 3.518 | 12.1703 | 0.30216 | 0.0029947 | 12.0963 | 12.1004 | 73.6862 | 0.00085684 | 0.012374 | 12.0968 | 12.0968 | 0.0203 | 0.0019858 | 0.0058884 | 12.141 | 12.1062 | 3.2531e-05 | 53.5545 | 12.0968 | 0.00043025 | 0.001392 | 0.23516 | 0.00071947 | 21.3279 | 0.11387 | 1.0822e-05 | 0.0061152 | 0.0069283 | 13.6602 | 0.00061686 | 16.101 | 0.00013092 | 13.9172 | 12.0963 | 0.0019076 | 12.0974 | 0.0052524
2047 Aug | 4.4694 | 104.2986 | 0.093776 | 3.3477 | 11.5128 | 0.28366 | 0.002941 | 11.4136 | 11.4157 | 75.9564 | 0.0008367 | 0.011643 | 11.414 | 11.414 | 0.019227 | 0.0018708 | 0.0059039 | 11.4568 | 11.4372 | 3.5142e-05 | 53.6892 | 11.4145 | 0.00042346 | 0.0011437 | 0.19563 | 0.00069392 | 21.5746 | 0.10602 | 1.0812e-05 | 0.0056956 | 0.0065628 | 13.2348 | 0.00058058 | 15.4663 | 0.00012412 | 13.303 | 11.4136 | 0.0018896 | 11.416 | 0.0051783
2047 Sep | 3.3005 | 97.8929 | 0.081834 | 3.0141 | 10.1612 | 0.28617 | 0.0021991 | 10.0765 | 10.0786 | 69.7189 | 0.00079726 | 0.010324 | 10.077 | 10.077 | 0.018546 | 0.0016969 | 0.0055014 | 10.1177 | 10.1018 | 3.2323e-05 | 51.9145 | 10.077 | 0.00038578 | 0.0012642 | 0.15623 | 0.00061324 | 19.9084 | 0.10035 | 1.0715e-05 | 0.0051638 | 0.0059506 | 11.8923 | 0.00055857 | 14.0949 | 0.00011121 | 11.996 | 10.0765 | 0.0016811 | 10.0806 | 0.0045767
2047 Oct | 3.3416 | 104.2049 | 0.058491 | 2.3032 | 7.0723 | 0.2775 | 0.0023303 | 6.9757 | 6.9774 | 74.8232 | 0.00070578 | 0.0072233 | 6.9762 | 6.9762 | 0.0090623 | 0.0012679 | 0.0046801 | 7.0201 | 7.0247 | 2.579e-05 | 53.1559 | 6.9762 | 0.00035195 | 0.00084244 | 0.10775 | 0.00052097 | 17.8561 | 0.072318 | 1.0513e-05 | 0.003783 | 0.0043316 | 8.4967 | 0.00046784 | 11.0462 | 7.9812e-05 | 8.8893 | 6.9757 | 0.0016986 | 6.9768 | 0.0047294
2047 Nov | 3.1951 | 108.4005 | 0.026134 | 1.1843 | 2.8365 | 0.23755 | 0.0013264 | 2.7426 | 2.7455 | 75.9916 | 0.00058091 | 0.0030277 | 2.7431 | 2.7431 | 0.0050187 | 0.00072008 | 0.0041854 | 2.7878 | 2.7934 | 1.9102e-05 | 56.417 | 2.7432 | 0.00020697 | 0.00079487 | 0.066121 | 0.00030403 | 15.1526 | 0.042027 | 1.0208e-05 | 0.0019623 | 0.0022231 | 4.3997 | 0.00041034 | 7.1691 | 3.7953e-05 | 4.7999 | 2.7426 | 0.001385 | 2.7436 | 0.010094
2047 Dec | 3.2679 | 120.4593 | 0.025463 | 1.1397 | 2.6675 | 0.26631 | 0.0013051 | 2.5641 | 2.569 | 84.5971 | 0.00057564 | 0.0028734 | 2.5646 | 2.5646 | 0.0044166 | 0.00070601 | 0.0046947 | 2.6176 | 2.574 | 2.9217e-05 | 58.1389 | 2.5647 | 0.00019362 | 0.0010365 | 0.080872 | 0.00037294 | 15.6938 | 0.048051 | 1.0203e-05 | 0.0017643 | 0.0020153 | 3.8296 | 0.00040902 | 7.0994 | 3.5733e-05 | 4.8696 | 2.5641 | 0.0014993 | 2.5651 | 0.0058486
2048 Jan | 4.102 | 122.5739 | 0.023861 | 1.0847 | 2.4457 | 0.26011 | 0.0012789 | 2.3436 | 2.3488 | 85.3504 | 0.00056914 | 0.0026643 | 2.3441 | 2.3441 | 0.0047277 | 0.00071724 | 0.0055334 | 2.3995 | 2.3536 | 2.7866e-05 | 59.4499 | 2.3444 | 0.00021989 | 0.0011247 | 0.14325 | 0.00040749 | 15.8801 | 0.04585 | 1.0195e-05 | 0.0017374 | 0.0019862 | 3.8199 | 0.00042206 | 7.0019 | 3.3569e-05 | 4.7819 | 2.3436 | 0.0015421 | 2.3447 | 0.0054904
2048 Feb | 3.4693 | 122.8105 | 0.029572 | 1.1343 | 2.6463 | 0.27321 | 0.0013026 | 2.5425 | 2.548 | 85.1062 | 0.000575 | 0.0028874 | 2.543 | 2.543 | 0.0054248 | 0.00073519 | 0.0051108 | 2.5992 | 2.5524 | 2.69e-05 | 60.2585 | 2.5432 | 0.0002053 | 0.0012754 | 0.091351 | 0.00042203 | 15.8652 | 0.043482 | 1.0222e-05 | 0.0018421 | 0.0020273 | 3.9552 | 0.00042908 | 7.216 | 3.5619e-05 | 4.9734 | 2.5425 | 0.001668 | 2.5435 | 0.0053704
2048 Mar | 3.587 | 123.606 | 0.03135 | 1.2057 | 2.9331 | 0.27583 | 0.0013606 | 2.8286 | 2.8341 | 86.22 | 0.00058344 | 0.0031714 | 2.8291 | 2.8291 | 0.0060687 | 0.00077652 | 0.0052263 | 2.8851 | 2.8386 | 2.7305e-05 | 60.433 | 2.8294 | 0.00020146 | 0.0011207 | 0.0935 | 0.00043352 | 16.1875 | 0.047546 | 1.0253e-05 | 0.0019932 | 0.0021585 | 4.2986 | 0.00043685 | 7.4691 | 3.8561e-05 | 5.2669 | 2.8286 | 0.0017843 | 2.8297 | 0.0050829
2048 Apr | 4.0438 | 141.8499 | 0.20915 | 7.2614 | 27.2067 | 0.71179 | 0.0042249 | 27.0996 | 27.1037 | 129.7443 | 0.0012994 | 0.027314 | 27.1001 | 27.1001 | 0.016064 | 0.00381 | 0.0054781 | 27.1505 | 27.1094 | 5.1991e-05 | 80.0935 | 27.1 | 0.00087996 | 0.001205 | 0.27076 | 0.0014509 | 42.7566 | 0.24627 | 1.1956e-05 | 0.01268 | 0.014595 | 28.5799 | 0.00097719 | 31.6149 | 0.00028102 | 29.4365 | 27.0996 | 0.004059 | 27.1007 | 0.0090325
2048 May | 16.5909 | 63.3198 | 0.18124 | 6.9055 | 23.5559 | 0.49214 | 0.0048694 | 23.4831 | 23.4869 | 63.8387 | 0.0011928 | 0.023676 | 23.4836 | 23.4836 | 0.12333 | 0.0034492 | 0.0066377 | 23.5141 | 23.4929 | 7.6369e-05 | 39.9099 | 23.4841 | 0.0012274 | 0.0031732 | 0.52863 | 0.0018906 | 28.637 | 0.25191 | 1.2211e-05 | 0.010838 | 0.01448 | 25.1288 | 0.00085609 | 26.1322 | 0.00024984 | 25.0719 | 23.4832 | 0.0026637 | 23.4843 | 0.011349
2048 Jun | 4.0021 | 85.8488 | 0.074117 | 2.7739 | 9.1907 | 0.23542 | 0.0020845 | 9.1138 | 9.1156 | 61.7402 | 0.00076886 | 0.0094239 | 9.1143 | 9.1143 | 0.01795 | 0.0015851 | 0.0053617 | 9.1537 | 9.1658 | 2.8629e-05 | 47.4145 | 9.1145 | 0.00037336 | 0.0011689 | 0.173 | 0.00064597 | 16.7296 | 0.083958 | 1.0643e-05 | 0.0048826 | 0.0054086 | 11.095 | 0.00058468 | 12.7719 | 0.00010137 | 11.0596 | 9.1138 | 0.0014563 | 9.1148 | 0.0047524
2048 Jul | 3.8546 | 101.4229 | 0.095599 | 3.5145 | 12.1562 | 0.3019 | 0.0029938 | 12.0823 | 12.0863 | 73.6585 | 0.00085643 | 0.01236 | 12.0828 | 12.0828 | 0.020294 | 0.001984 | 0.005888 | 12.127 | 12.0922 | 3.2518e-05 | 53.5497 | 12.0827 | 0.00042986 | 0.0013921 | 0.23513 | 0.00071879 | 21.3093 | 0.11374 | 1.0821e-05 | 0.0061091 | 0.0069212 | 13.6463 | 0.0006167 | 16.0872 | 0.00013078 | 13.9032 | 12.0823 | 0.0019058 | 12.0833 | 0.0052493
2048 Aug | 4.4697 | 104.3108 | 0.09388 | 3.3511 | 11.5266 | 0.28393 | 0.0029425 | 11.4274 | 11.4295 | 75.9808 | 0.00083711 | 0.011657 | 11.4279 | 11.4279 | 0.019233 | 0.0018726 | 0.0059047 | 11.4706 | 11.451 | 3.5159e-05 | 53.7009 | 11.4284 | 0.00042382 | 0.001144 | 0.19572 | 0.00069461 | 21.589 | 0.10613 | 1.0813e-05 | 0.0057019 | 0.0065697 | 13.2486 | 0.00058089 | 15.48 | 0.00012426 | 13.3168 | 11.4274 | 0.001891 | 11.4298 | 0.0051813
2048 Sep | 3.3006 | 97.8994 | 0.081894 | 3.0161 | 10.1692 | 0.28632 | 0.0022001 | 10.0845 | 10.0866 | 69.7335 | 0.00079749 | 0.010332 | 10.085 | 10.085 | 0.018549 | 0.001698 | 0.0055014 | 10.1257 | 10.1098 | 3.2333e-05 | 51.9214 | 10.085 | 0.00038599 | 0.0012644 | 0.15628 | 0.00061364 | 19.9168 | 0.10041 | 1.0716e-05 | 0.0051674 | 0.0059546 | 11.9003 | 0.00055875 | 14.1028 | 0.00011129 | 12.004 | 10.0845 | 0.0016818 | 10.0886 | 0.0045785
2048 Oct | 3.3417 | 104.2056 | 0.058506 | 2.3037 | 7.0743 | 0.27754 | 0.0023306 | 6.9777 | 6.9794 | 74.8265 | 0.00070584 | 0.0072252 | 6.9782 | 6.9782 | 0.0090632 | 0.0012681 | 0.0046798 | 7.022 | 7.0267 | 2.5793e-05 | 53.1568 | 6.9782 | 0.000352 | 0.00084248 | 0.10777 | 0.00052106 | 17.8585 | 0.072334 | 1.0513e-05 | 0.0037839 | 0.0043326 | 8.4987 | 0.00046786 | 11.0481 | 7.9831e-05 | 8.8913 | 6.9777 | 0.0016988 | 6.9787 | 0.0047298
2048 Nov | 3.1951 | 108.3999 | 0.026133 | 1.1843 | 2.8364 | 0.23754 | 0.0013264 | 2.7425 | 2.7454 | 75.9914 | 0.00058091 | 0.0030276 | 2.743 | 2.743 | 0.0050187 | 0.00072006 | 0.004185 | 2.7877 | 2.7933 | 1.9102e-05 | 56.4157 | 2.7431 | 0.00020697 | 0.00079487 | 0.066123 | 0.00030402 | 15.153 | 0.042028 | 1.0208e-05 | 0.0019623 | 0.0022231 | 4.3996 | 0.00041032 | 7.1689 | 3.7952e-05 | 4.7998 | 2.7426 | 0.001385 | 2.7436 | 0.010093
2048 Dec | 3.268 | 120.4582 | 0.025461 | 1.1397 | 2.6673 | 0.2663 | 0.0013051 | 2.5639 | 2.5688 | 84.5963 | 0.00057563 | 0.0028731 | 2.5644 | 2.5644 | 0.0044168 | 0.00070597 | 0.0046943 | 2.6174 | 2.5738 | 2.9217e-05 | 58.1376 | 2.5645 | 0.00019362 | 0.0010365 | 0.080875 | 0.00037292 | 15.6941 | 0.048052 | 1.0203e-05 | 0.0017642 | 0.0020152 | 3.8294 | 0.000409 | 7.0992 | 3.5732e-05 | 4.8694 | 2.5639 | 0.0014993 | 2.5649 | 0.0058486
2049 Jan | 4.1022 | 122.573 | 0.023859 | 1.0847 | 2.4455 | 0.2601 | 0.0012789 | 2.3433 | 2.3485 | 85.3494 | 0.00056913 | 0.002664 | 2.3438 | 2.3438 | 0.004728 | 0.0007172 | 0.0055332 | 2.3992 | 2.3533 | 2.7866e-05 | 59.4486 | 2.3441 | 0.00021989 | 0.0011247 | 0.14327 | 0.00040747 | 15.8803 | 0.04585 | 1.0195e-05 | 0.0017372 | 0.0019861 | 3.8196 | 0.00042204 | 7.0016 | 3.3566e-05 | 4.7816 | 2.3433 | 0.0015422 | 2.3444 | 0.0054904
2049 Feb | 3.4675 | 122.8165 | 0.029651 | 1.1367 | 2.6559 | 0.27334 | 0.0013037 | 2.552 | 2.5576 | 85.135 | 0.00057529 | 0.0028967 | 2.5525 | 2.5525 | 0.0054195 | 0.00073629 | 0.0051095 | 2.6088 | 2.562 | 2.6907e-05 | 60.2641 | 2.5528 | 0.0002056 | 0.0012754 | 0.091394 | 0.0004223 | 15.879 | 0.04358 | 1.0222e-05 | 0.0018458 | 0.0020325 | 3.9648 | 0.00042921 | 7.2256 | 3.5713e-05 | 4.9827 | 2.552 | 0.0016676 | 2.5531 | 0.0053726
2049 Mar | 3.5822 | 123.6048 | 0.031372 | 1.206 | 2.934 | 0.27575 | 0.0013608 | 2.8295 | 2.8351 | 86.2531 | 0.00058347 | 0.0031721 | 2.83 | 2.83 | 0.0060444 | 0.00077637 | 0.0052244 | 2.886 | 2.8395 | 2.7298e-05 | 60.4368 | 2.8303 | 0.00020149 | 0.0011197 | 0.093387 | 0.00043316 | 16.1935 | 0.0476 | 1.0253e-05 | 0.0019926 | 0.0021595 | 4.2996 | 0.00043676 | 7.4703 | 3.8568e-05 | 5.2675 | 2.8295 | 0.0017808 | 2.8306 | 0.0050824
2049 Apr | 4.0439 | 141.8564 | 0.20925 | 7.2647 | 27.2203 | 0.71199 | 0.0042265 | 27.1132 | 27.1172 | 129.7726 | 0.0012998 | 0.027327 | 27.1136 | 27.1136 | 0.016068 | 0.0038118 | 0.0054766 | 27.1641 | 27.1229 | 5.2008e-05 | 80.0987 | 27.1136 | 0.0008804 | 0.0012053 | 0.2709 | 0.0014516 | 42.7766 | 0.2464 | 1.1957e-05 | 0.012686 | 0.014602 | 28.5936 | 0.00097737 | 31.6283 | 0.00028115 | 29.4499 | 27.1132 | 0.0040603 | 27.1142 | 0.0090377
2049 May | 16.5886 | 63.2929 | 0.18104 | 6.8986 | 23.5284 | 0.4916 | 0.004866 | 23.4556 | 23.4593 | 63.788 | 0.0011919 | 0.023649 | 23.4561 | 23.4561 | 0.12332 | 0.0034457 | 0.0066371 | 23.4865 | 23.4654 | 7.6333e-05 | 39.883 | 23.4565 | 0.0012266 | 0.0031725 | 0.52851 | 0.0018892 | 28.6092 | 0.25169 | 1.2209e-05 | 0.010825 | 0.014466 | 25.1014 | 0.00085545 | 26.1047 | 0.00024957 | 25.0444 | 23.4556 | 0.0026611 | 23.4568 | 0.011342
2049 Jun | 4.002 | 85.8476 | 0.074095 | 2.7731 | 9.1877 | 0.23537 | 0.0020842 | 9.1108 | 9.1126 | 61.7367 | 0.00076877 | 0.0094209 | 9.1113 | 9.1113 | 0.017948 | 0.0015847 | 0.0053602 | 9.1508 | 9.1629 | 2.8625e-05 | 47.4126 | 9.1116 | 0.00037328 | 0.0011688 | 0.17298 | 0.00064581 | 16.7269 | 0.083937 | 1.0643e-05 | 0.0048812 | 0.0054071 | 11.092 | 0.00058461 | 12.7689 | 0.00010134 | 11.0567 | 9.1108 | 0.001456 | 9.1118 | 0.0047517
2049 Jul | 3.8545 | 101.4477 | 0.095832 | 3.5223 | 12.1874 | 0.30249 | 0.0029964 | 12.1135 | 12.1175 | 73.7174 | 0.00085735 | 0.012391 | 12.1139 | 12.1139 | 0.020307 | 0.001988 | 0.0058893 | 12.1581 | 12.1233 | 3.2551e-05 | 53.568 | 12.1139 | 0.0004307 | 0.0013922 | 0.23526 | 0.00072033 | 21.3463 | 0.114 | 1.0824e-05 | 0.0061228 | 0.0069368 | 13.6773 | 0.00061722 | 16.1179 | 0.00013109 | 13.9343 | 12.1135 | 0.0019093 | 12.1145 | 0.0052562
2049 Aug | 4.4694 | 104.2982 | 0.093776 | 3.3477 | 11.5129 | 0.28367 | 0.002941 | 11.4136 | 11.4157 | 75.9568 | 0.0008367 | 0.011643 | 11.4141 | 11.4141 | 0.019227 | 0.0018708 | 0.0059037 | 11.4569 | 11.4373 | 3.5142e-05 | 53.6893 | 11.4146 | 0.00042346 | 0.0011437 | 0.19563 | 0.00069393 | 21.5746 | 0.10602 | 1.0812e-05 | 0.0056956 | 0.0065629 | 13.2349 | 0.00058058 | 15.4663 | 0.00012412 | 13.3031 | 11.4136 | 0.0018896 | 11.416 | 0.0051783
2049 Sep | 3.3005 | 97.8928 | 0.081834 | 3.0141 | 10.1612 | 0.28617 | 0.0021991 | 10.0764 | 10.0786 | 69.7188 | 0.00079725 | 0.010324 | 10.0769 | 10.0769 | 0.018546 | 0.0016969 | 0.0055014 | 10.1176 | 10.1018 | 3.2323e-05 | 51.9145 | 10.077 | 0.00038578 | 0.0012642 | 0.15623 | 0.00061324 | 19.9084 | 0.10034 | 1.0715e-05 | 0.0051638 | 0.0059505 | 11.8922 | 0.00055857 | 14.0948 | 0.00011121 | 11.996 | 10.0764 | 0.0016811 | 10.0806 | 0.0045767
2049 Oct | 3.3416 | 104.2048 | 0.058491 | 2.3032 | 7.0723 | 0.2775 | 0.0023303 | 6.9757 | 6.9775 | 74.8232 | 0.00070578 | 0.0072233 | 6.9762 | 6.9762 | 0.0090623 | 0.0012679 | 0.0046801 | 7.0201 | 7.0248 | 2.579e-05 | 53.1559 | 6.9763 | 0.00035195 | 0.00084244 | 0.10775 | 0.00052097 | 17.8561 | 0.072318 | 1.0513e-05 | 0.003783 | 0.0043316 | 8.4967 | 0.00046784 | 11.0462 | 7.9812e-05 | 8.8893 | 6.9757 | 0.0016986 | 6.9768 | 0.0047294
2049 Nov | 3.1951 | 108.4005 | 0.026134 | 1.1843 | 2.8365 | 0.23755 | 0.0013264 | 2.7426 | 2.7455 | 75.9916 | 0.00058091 | 0.0030277 | 2.7431 | 2.7431 | 0.0050187 | 0.00072008 | 0.0041854 | 2.7878 | 2.7934 | 1.9102e-05 | 56.417 | 2.7432 | 0.00020697 | 0.00079487 | 0.066121 | 0.00030403 | 15.1526 | 0.042027 | 1.0208e-05 | 0.0019623 | 0.0022231 | 4.3997 | 0.00041034 | 7.1691 | 3.7953e-05 | 4.7999 | 2.7426 | 0.001385 | 2.7436 | 0.010094
2049 Dec | 3.2679 | 120.4593 | 0.025463 | 1.1397 | 2.6675 | 0.26631 | 0.0013051 | 2.564 | 2.569 | 84.5971 | 0.00057564 | 0.0028733 | 2.5645 | 2.5645 | 0.0044166 | 0.00070601 | 0.0046946 | 2.6176 | 2.574 | 2.9217e-05 | 58.1389 | 2.5647 | 0.00019362 | 0.0010365 | 0.080872 | 0.00037294 | 15.6938 | 0.048051 | 1.0203e-05 | 0.0017643 | 0.0020153 | 3.8296 | 0.00040902 | 7.0994 | 3.5733e-05 | 4.8696 | 2.5641 | 0.0014993 | 2.5651 | 0.0058486
2050 Jan | 4.102 | 122.5738 | 0.023861 | 1.0847 | 2.4457 | 0.26011 | 0.0012789 | 2.3436 | 2.3488 | 85.3504 | 0.00056914 | 0.0026643 | 2.3441 | 2.3441 | 0.0047277 | 0.00071724 | 0.0055334 | 2.3994 | 2.3536 | 2.7866e-05 | 59.4499 | 2.3444 | 0.00021989 | 0.0011247 | 0.14326 | 0.00040748 | 15.8801 | 0.04585 | 1.0195e-05 | 0.0017374 | 0.0019862 | 3.8199 | 0.00042206 | 7.0019 | 3.3569e-05 | 4.7819 | 2.3436 | 0.0015421 | 2.3447 | 0.0054904
2050 Feb | 3.4674 | 122.8168 | 0.029653 | 1.1368 | 2.6561 | 0.27335 | 0.0013037 | 2.5523 | 2.5578 | 85.1358 | 0.00057529 | 0.002897 | 2.5528 | 2.5528 | 0.0054189 | 0.00073633 | 0.0051098 | 2.6091 | 2.5623 | 2.6907e-05 | 60.2653 | 2.553 | 0.0002056 | 0.0012754 | 0.091388 | 0.00042232 | 15.8788 | 0.043581 | 1.0222e-05 | 0.001846 | 0.0020326 | 3.965 | 0.00042923 | 7.2259 | 3.5716e-05 | 4.983 | 2.5523 | 0.0016675 | 2.5534 | 0.0053727
2050 Mar | 3.582 | 123.6052 | 0.031374 | 1.206 | 2.9343 | 0.27576 | 0.0013609 | 2.8298 | 2.8353 | 86.2543 | 0.00058348 | 0.0031724 | 2.8303 | 2.8303 | 0.0060435 | 0.0007764 | 0.0052246 | 2.8862 | 2.8398 | 2.7298e-05 | 60.438 | 2.8305 | 0.00020149 | 0.0011197 | 0.09338 | 0.00043317 | 16.1933 | 0.047601 | 1.0253e-05 | 0.0019928 | 0.0021596 | 4.2998 | 0.00043678 | 7.4705 | 3.857e-05 | 5.2678 | 2.8298 | 0.0017807 | 2.8309 | 0.0050826
2050 Apr | 4.0438 | 141.8528 | 0.20921 | 7.2636 | 27.2158 | 0.7119 | 0.0042259 | 27.1087 | 27.1127 | 129.7649 | 0.0012997 | 0.027323 | 27.1091 | 27.1091 | 0.016066 | 0.0038112 | 0.0054765 | 27.1596 | 27.1184 | 5.2003e-05 | 80.095 | 27.1091 | 0.00088028 | 0.0012052 | 0.27086 | 0.0014513 | 42.7718 | 0.24636 | 1.1956e-05 | 0.012683 | 0.0146 | 28.5891 | 0.00097727 | 31.6238 | 0.00028111 | 29.4454 | 27.1087 | 0.0040599 | 27.1097 | 0.0090365
2050 May | 16.5885 | 63.2922 | 0.18103 | 6.8983 | 23.5274 | 0.49158 | 0.0048658 | 23.4546 | 23.4583 | 63.7863 | 0.0011919 | 0.023648 | 23.4551 | 23.4551 | 0.12331 | 0.0034456 | 0.0066371 | 23.4855 | 23.4644 | 7.6331e-05 | 39.8821 | 23.4555 | 0.0012266 | 0.0031725 | 0.5285 | 0.0018892 | 28.6083 | 0.25168 | 1.2209e-05 | 0.010825 | 0.014465 | 25.1004 | 0.00085543 | 26.1038 | 0.00024956 | 25.0435 | 23.4546 | 0.002661 | 23.4558 | 0.011342
2050 Jun | 4.0018 | 85.8264 | 0.073928 | 2.7676 | 9.1654 | 0.23493 | 0.0020815 | 9.0885 | 9.0903 | 61.696 | 0.00076811 | 0.0093986 | 9.089 | 9.089 | 0.01794 | 0.0015818 | 0.0053594 | 9.1285 | 9.1406 | 2.8598e-05 | 47.3906 | 9.0893 | 0.00037271 | 0.0011682 | 0.17284 | 0.0006447 | 16.7048 | 0.083766 | 1.0642e-05 | 0.0048712 | 0.005396 | 11.0698 | 0.00058405 | 12.7466 | 0.00010112 | 11.0344 | 9.0885 | 0.0014541 | 9.0895 | 0.0047467
2050 Jul | 3.8543 | 101.4322 | 0.095699 | 3.5179 | 12.1697 | 0.30215 | 0.0029946 | 12.0957 | 12.0998 | 73.6851 | 0.00085682 | 0.012373 | 12.0962 | 12.0962 | 0.0203 | 0.0019857 | 0.0058883 | 12.1404 | 12.1056 | 3.253e-05 | 53.5538 | 12.0962 | 0.00043024 | 0.0013919 | 0.23516 | 0.00071944 | 21.3273 | 0.11386 | 1.0822e-05 | 0.0061149 | 0.006928 | 13.6596 | 0.00061684 | 16.1003 | 0.00013091 | 13.9166 | 12.0957 | 0.0019075 | 12.0967 | 0.0052522
2050 Aug | 4.4694 | 104.298 | 0.093771 | 3.3475 | 11.5122 | 0.28365 | 0.0029409 | 11.4129 | 11.415 | 75.9552 | 0.00083668 | 0.011642 | 11.4134 | 11.4134 | 0.019227 | 0.0018707 | 0.0059038 | 11.4562 | 11.4366 | 3.5142e-05 | 53.6886 | 11.4139 | 0.00042344 | 0.0011436 | 0.19563 | 0.00069389 | 21.574 | 0.10602 | 1.0812e-05 | 0.0056953 | 0.0065625 | 13.2342 | 0.00058056 | 15.4656 | 0.00012412 | 13.3024 | 11.4129 | 0.0018896 | 11.4153 | 0.0051782
2050 Sep | 3.3006 | 97.8967 | 0.081865 | 3.0151 | 10.1654 | 0.28625 | 0.0021996 | 10.0806 | 10.0828 | 69.7263 | 0.00079738 | 0.010328 | 10.0811 | 10.0811 | 0.018548 | 0.0016975 | 0.0055016 | 10.1218 | 10.106 | 3.2328e-05 | 51.9185 | 10.0811 | 0.00038588 | 0.0012643 | 0.15626 | 0.00061345 | 19.9125 | 0.10038 | 1.0715e-05 | 0.0051657 | 0.0059526 | 11.8964 | 0.00055868 | 14.099 | 0.00011125 | 12.0002 | 10.0807 | 0.0016815 | 10.0847 | 0.0045776
2050 Oct | 3.3417 | 104.206 | 0.058501 | 2.3035 | 7.0736 | 0.27753 | 0.0023305 | 6.977 | 6.9787 | 74.8255 | 0.00070582 | 0.0072246 | 6.9775 | 6.9775 | 0.0090628 | 0.0012681 | 0.0046801 | 7.0214 | 7.026 | 2.5792e-05 | 53.1572 | 6.9775 | 0.00035199 | 0.00084247 | 0.10776 | 0.00052104 | 17.8574 | 0.072328 | 1.0513e-05 | 0.0037836 | 0.0043323 | 8.498 | 0.00046787 | 11.0474 | 7.9824e-05 | 8.8906 | 6.977 | 0.0016987 | 6.978 | 0.0047297
2050 Nov | 3.1951 | 108.4005 | 0.026134 | 1.1843 | 2.8365 | 0.23755 | 0.0013264 | 2.7426 | 2.7455 | 75.9916 | 0.00058091 | 0.0030277 | 2.7431 | 2.7431 | 0.0050187 | 0.00072008 | 0.0041854 | 2.7878 | 2.7934 | 1.9102e-05 | 56.417 | 2.7432 | 0.00020697 | 0.00079487 | 0.066121 | 0.00030403 | 15.1526 | 0.042027 | 1.0208e-05 | 0.0019623 | 0.0022231 | 4.3997 | 0.00041034 | 7.1691 | 3.7953e-05 | 4.7999 | 2.7426 | 0.001385 | 2.7436 | 0.010094
2050 Dec | 3.2679 | 120.4593 | 0.025463 | 1.1397 | 2.6675 | 0.26631 | 0.0013051 | 2.5641 | 2.569 | 84.5971 | 0.00057564 | 0.0028734 | 2.5646 | 2.5646 | 0.0044166 | 0.00070601 | 0.0046947 | 2.6176 | 2.574 | 2.9217e-05 | 58.1389 | 2.5647 | 0.00019362 | 0.0010365 | 0.080872 | 0.00037294 | 15.6938 | 0.048051 | 1.0203e-05 | 0.0017643 | 0.0020153 | 3.8296 | 0.00040902 | 7.0994 | 3.5733e-05 | 4.8696 | 2.5641 | 0.0014993 | 2.5651 | 0.0058486
2051 Jan | 4.102 | 122.5739 | 0.023861 | 1.0847 | 2.4457 | 0.26011 | 0.0012789 | 2.3436 | 2.3488 | 85.3504 | 0.00056914 | 0.0026643 | 2.3441 | 2.3441 | 0.0047277 | 0.00071724 | 0.0055334 | 2.3995 | 2.3536 | 2.7866e-05 | 59.4499 | 2.3444 | 0.00021989 | 0.0011247 | 0.14325 | 0.00040749 | 15.8801 | 0.04585 | 1.0195e-05 | 0.0017374 | 0.0019862 | 3.8199 | 0.00042206 | 7.0019 | 3.3569e-05 | 4.7819 | 2.3436 | 0.0015421 | 2.3447 | 0.0054904
2051 Feb | 3.4674 | 122.8168 | 0.029653 | 1.1368 | 2.6561 | 0.27335 | 0.0013037 | 2.5523 | 2.5578 | 85.1358 | 0.00057529 | 0.002897 | 2.5528 | 2.5528 | 0.0054188 | 0.00073633 | 0.0051098 | 2.6091 | 2.5623 | 2.6907e-05 | 60.2653 | 2.553 | 0.0002056 | 0.0012754 | 0.091388 | 0.00042232 | 15.8788 | 0.043581 | 1.0222e-05 | 0.001846 | 0.0020326 | 3.965 | 0.00042923 | 7.2259 | 3.5716e-05 | 4.983 | 2.5523 | 0.0016675 | 2.5534 | 0.0053727
2051 Mar | 3.582 | 123.6052 | 0.031374 | 1.206 | 2.9343 | 0.27576 | 0.0013609 | 2.8298 | 2.8353 | 86.2543 | 0.00058348 | 0.0031724 | 2.8303 | 2.8303 | 0.0060435 | 0.0007764 | 0.0052246 | 2.8862 | 2.8398 | 2.7298e-05 | 60.438 | 2.8305 | 0.00020149 | 0.0011197 | 0.09338 | 0.00043317 | 16.1933 | 0.047601 | 1.0253e-05 | 0.0019928 | 0.0021596 | 4.2998 | 0.00043678 | 7.4705 | 3.8571e-05 | 5.2678 | 2.8298 | 0.0017807 | 2.8309 | 0.0050826
2051 Apr | 4.0438 | 141.8549 | 0.20923 | 7.2642 | 27.2182 | 0.71195 | 0.0042262 | 27.1111 | 27.1151 | 129.7691 | 0.0012998 | 0.027325 | 27.1116 | 27.1116 | 0.016067 | 0.0038115 | 0.0054767 | 27.162 | 27.1208 | 5.2006e-05 | 80.0973 | 27.1115 | 0.00088034 | 0.0012053 | 0.27088 | 0.0014515 | 42.7742 | 0.24638 | 1.1956e-05 | 0.012685 | 0.014601 | 28.5915 | 0.00097733 | 31.6262 | 0.00028113 | 29.4478 | 27.1111 | 0.0040601 | 27.1121 | 0.0090371
2051 May | 16.5884 | 63.2931 | 0.18104 | 6.8986 | 23.5284 | 0.4916 | 0.0048659 | 23.4556 | 23.4593 | 63.788 | 0.0011919 | 0.023649 | 23.4561 | 23.4561 | 0.12331 | 0.0034457 | 0.0066371 | 23.4865 | 23.4653 | 7.6333e-05 | 39.883 | 23.4565 | 0.0012266 | 0.0031725 | 0.52851 | 0.0018892 | 28.6092 | 0.25169 | 1.2209e-05 | 0.010825 | 0.014466 | 25.1014 | 0.00085545 | 26.1047 | 0.00024957 | 25.0444 | 23.4556 | 0.0026611 | 23.4568 | 0.011342
2051 Jun | 4.0022 | 85.8569 | 0.074175 | 2.7758 | 9.1984 | 0.23558 | 0.0020855 | 9.1215 | 9.1233 | 61.7556 | 0.00076908 | 0.0094316 | 9.122 | 9.122 | 0.017953 | 0.0015861 | 0.0053609 | 9.1615 | 9.1736 | 2.8639e-05 | 47.4224 | 9.1223 | 0.00037356 | 0.001169 | 0.17305 | 0.00064635 | 16.7376 | 0.08402 | 1.0644e-05 | 0.004886 | 0.0054125 | 11.1027 | 0.00058486 | 12.7795 | 0.00010145 | 11.0673 | 9.1215 | 0.001457 | 9.1225 | 0.0047542
2051 Jul | 3.8544 | 101.4328 | 0.095704 | 3.518 | 12.1703 | 0.30216 | 0.0029947 | 12.0963 | 12.1004 | 73.6862 | 0.00085684 | 0.012374 | 12.0968 | 12.0968 | 0.0203 | 0.0019858 | 0.0058884 | 12.141 | 12.1062 | 3.2531e-05 | 53.5545 | 12.0968 | 0.00043025 | 0.001392 | 0.23516 | 0.00071947 | 21.3279 | 0.11387 | 1.0822e-05 | 0.0061152 | 0.0069283 | 13.6602 | 0.00061686 | 16.101 | 0.00013092 | 13.9172 | 12.0963 | 0.0019076 | 12.0974 | 0.0052524
2051 Aug | 4.4694 | 104.2986 | 0.093776 | 3.3477 | 11.5128 | 0.28366 | 0.002941 | 11.4136 | 11.4157 | 75.9564 | 0.0008367 | 0.011643 | 11.414 | 11.414 | 0.019227 | 0.0018708 | 0.0059039 | 11.4568 | 11.4372 | 3.5142e-05 | 53.6892 | 11.4145 | 0.00042346 | 0.0011437 | 0.19563 | 0.00069392 | 21.5746 | 0.10602 | 1.0812e-05 | 0.0056956 | 0.0065628 | 13.2348 | 0.00058058 | 15.4663 | 0.00012412 | 13.303 | 11.4136 | 0.0018896 | 11.416 | 0.0051783
2051 Sep | 3.3005 | 97.8929 | 0.081834 | 3.0141 | 10.1612 | 0.28617 | 0.0021991 | 10.0765 | 10.0786 | 69.7189 | 0.00079726 | 0.010324 | 10.077 | 10.077 | 0.018546 | 0.0016969 | 0.0055014 | 10.1177 | 10.1018 | 3.2323e-05 | 51.9145 | 10.077 | 0.00038578 | 0.0012642 | 0.15623 | 0.00061324 | 19.9084 | 0.10035 | 1.0715e-05 | 0.0051638 | 0.0059506 | 11.8923 | 0.00055857 | 14.0949 | 0.00011121 | 11.996 | 10.0765 | 0.0016811 | 10.0806 | 0.0045767
2051 Oct | 3.3416 | 104.2049 | 0.058491 | 2.3032 | 7.0723 | 0.2775 | 0.0023303 | 6.9757 | 6.9774 | 74.8232 | 0.00070578 | 0.0072233 | 6.9762 | 6.9762 | 0.0090623 | 0.0012679 | 0.0046801 | 7.0201 | 7.0247 | 2.579e-05 | 53.1559 | 6.9762 | 0.00035195 | 0.00084244 | 0.10775 | 0.00052097 | 17.8561 | 0.072318 | 1.0513e-05 | 0.003783 | 0.0043316 | 8.4967 | 0.00046784 | 11.0462 | 7.9812e-05 | 8.8893 | 6.9757 | 0.0016986 | 6.9768 | 0.0047294
2051 Nov | 3.1951 | 108.4005 | 0.026134 | 1.1843 | 2.8365 | 0.23755 | 0.0013264 | 2.7426 | 2.7455 | 75.9916 | 0.00058091 | 0.0030277 | 2.7431 | 2.7431 | 0.0050187 | 0.00072008 | 0.0041854 | 2.7878 | 2.7934 | 1.9102e-05 | 56.417 | 2.7432 | 0.00020697 | 0.00079487 | 0.066121 | 0.00030403 | 15.1526 | 0.042027 | 1.0208e-05 | 0.0019623 | 0.0022231 | 4.3997 | 0.00041034 | 7.1691 | 3.7953e-05 | 4.7999 | 2.7426 | 0.001385 | 2.7436 | 0.010094
2051 Dec | 3.2679 | 120.4593 | 0.025463 | 1.1397 | 2.6675 | 0.26631 | 0.0013051 | 2.5641 | 2.569 | 84.5971 | 0.00057564 | 0.0028734 | 2.5646 | 2.5646 | 0.0044166 | 0.00070601 | 0.0046947 | 2.6176 | 2.574 | 2.9217e-05 | 58.1389 | 2.5647 | 0.00019362 | 0.0010365 | 0.080872 | 0.00037294 | 15.6938 | 0.048051 | 1.0203e-05 | 0.0017643 | 0.0020153 | 3.8296 | 0.00040902 | 7.0994 | 3.5733e-05 | 4.8696 | 2.5641 | 0.0014993 | 2.5651 | 0.0058486
2052 Jan | 4.102 | 122.5739 | 0.023861 | 1.0847 | 2.4457 | 0.26011 | 0.0012789 | 2.3436 | 2.3488 | 85.3504 | 0.00056914 | 0.0026643 | 2.3441 | 2.3441 | 0.0047277 | 0.00071724 | 0.0055334 | 2.3995 | 2.3536 | 2.7866e-05 | 59.4499 | 2.3444 | 0.00021989 | 0.0011247 | 0.14325 | 0.00040749 | 15.8801 | 0.04585 | 1.0195e-05 | 0.0017374 | 0.0019862 | 3.8199 | 0.00042206 | 7.0019 | 3.3569e-05 | 4.7819 | 2.3436 | 0.0015421 | 2.3447 | 0.0054904
2052 Feb | 3.4693 | 122.8105 | 0.029572 | 1.1343 | 2.6463 | 0.27321 | 0.0013026 | 2.5425 | 2.548 | 85.1062 | 0.000575 | 0.0028874 | 2.543 | 2.543 | 0.0054248 | 0.00073519 | 0.0051108 | 2.5992 | 2.5524 | 2.69e-05 | 60.2585 | 2.5432 | 0.0002053 | 0.0012754 | 0.091351 | 0.00042203 | 15.8652 | 0.043482 | 1.0222e-05 | 0.0018421 | 0.0020273 | 3.9552 | 0.00042908 | 7.216 | 3.5619e-05 | 4.9734 | 2.5425 | 0.001668 | 2.5435 | 0.0053704
2052 Mar | 3.587 | 123.606 | 0.03135 | 1.2057 | 2.9331 | 0.27583 | 0.0013606 | 2.8286 | 2.8341 | 86.22 | 0.00058344 | 0.0031714 | 2.8291 | 2.8291 | 0.0060687 | 0.00077652 | 0.0052263 | 2.8851 | 2.8386 | 2.7305e-05 | 60.433 | 2.8294 | 0.00020146 | 0.0011207 | 0.0935 | 0.00043352 | 16.1875 | 0.047546 | 1.0253e-05 | 0.0019932 | 0.0021585 | 4.2986 | 0.00043685 | 7.4691 | 3.8561e-05 | 5.2669 | 2.8286 | 0.0017843 | 2.8297 | 0.0050829
2052 Apr | 4.0438 | 141.8499 | 0.20915 | 7.2614 | 27.2067 | 0.71179 | 0.0042249 | 27.0996 | 27.1037 | 129.7443 | 0.0012994 | 0.027314 | 27.1001 | 27.1001 | 0.016064 | 0.00381 | 0.0054781 | 27.1505 | 27.1094 | 5.1991e-05 | 80.0935 | 27.1 | 0.00087996 | 0.001205 | 0.27076 | 0.0014509 | 42.7566 | 0.24627 | 1.1956e-05 | 0.01268 | 0.014595 | 28.5799 | 0.00097719 | 31.6149 | 0.00028102 | 29.4365 | 27.0996 | 0.004059 | 27.1007 | 0.0090325
2052 May | 16.5909 | 63.3198 | 0.18124 | 6.9055 | 23.5559 | 0.49214 | 0.0048694 | 23.4831 | 23.4869 | 63.8387 | 0.0011928 | 0.023676 | 23.4836 | 23.4836 | 0.12333 | 0.0034492 | 0.0066377 | 23.5141 | 23.4929 | 7.6369e-05 | 39.9099 | 23.4841 | 0.0012274 | 0.0031732 | 0.52863 | 0.0018906 | 28.637 | 0.25191 | 1.2211e-05 | 0.010838 | 0.01448 | 25.1288 | 0.00085609 | 26.1322 | 0.00024984 | 25.0719 | 23.4832 | 0.0026637 | 23.4843 | 0.011349
2052 Jun | 4.0021 | 85.8488 | 0.074117 | 2.7739 | 9.1907 | 0.23542 | 0.0020845 | 9.1138 | 9.1156 | 61.7402 | 0.00076886 | 0.0094239 | 9.1143 | 9.1143 | 0.01795 | 0.0015851 | 0.0053617 | 9.1537 | 9.1658 | 2.8629e-05 | 47.4145 | 9.1145 | 0.00037336 | 0.0011689 | 0.173 | 0.00064597 | 16.7296 | 0.083958 | 1.0643e-05 | 0.0048826 | 0.0054086 | 11.095 | 0.00058468 | 12.7719 | 0.00010137 | 11.0596 | 9.1138 | 0.0014563 | 9.1148 | 0.0047524
2052 Jul | 3.8546 | 101.4229 | 0.095599 | 3.5145 | 12.1562 | 0.3019 | 0.0029938 | 12.0823 | 12.0863 | 73.6585 | 0.00085643 | 0.01236 | 12.0828 | 12.0828 | 0.020294 | 0.001984 | 0.005888 | 12.127 | 12.0922 | 3.2518e-05 | 53.5497 | 12.0827 | 0.00042986 | 0.0013921 | 0.23513 | 0.00071879 | 21.3093 | 0.11374 | 1.0821e-05 | 0.0061091 | 0.0069212 | 13.6463 | 0.0006167 | 16.0872 | 0.00013078 | 13.9032 | 12.0823 | 0.0019058 | 12.0833 | 0.0052493
2052 Aug | 4.4697 | 104.3108 | 0.09388 | 3.3511 | 11.5266 | 0.28393 | 0.0029425 | 11.4274 | 11.4295 | 75.9808 | 0.00083711 | 0.011657 | 11.4279 | 11.4279 | 0.019233 | 0.0018726 | 0.0059047 | 11.4706 | 11.451 | 3.5159e-05 | 53.7009 | 11.4284 | 0.00042382 | 0.001144 | 0.19572 | 0.00069461 | 21.589 | 0.10613 | 1.0813e-05 | 0.0057019 | 0.0065697 | 13.2486 | 0.00058089 | 15.48 | 0.00012426 | 13.3168 | 11.4274 | 0.001891 | 11.4298 | 0.0051813
2052 Sep | 3.3006 | 97.8994 | 0.081894 | 3.0161 | 10.1692 | 0.28632 | 0.0022001 | 10.0845 | 10.0866 | 69.7335 | 0.00079749 | 0.010332 | 10.085 | 10.085 | 0.018549 | 0.001698 | 0.0055014 | 10.1257 | 10.1098 | 3.2333e-05 | 51.9214 | 10.085 | 0.00038599 | 0.0012644 | 0.15628 | 0.00061364 | 19.9168 | 0.10041 | 1.0716e-05 | 0.0051674 | 0.0059546 | 11.9003 | 0.00055875 | 14.1028 | 0.00011129 | 12.004 | 10.0845 | 0.0016818 | 10.0886 | 0.0045785
2052 Oct | 3.3417 | 104.2056 | 0.058506 | 2.3037 | 7.0743 | 0.27754 | 0.0023306 | 6.9777 | 6.9794 | 74.8265 | 0.00070584 | 0.0072252 | 6.9782 | 6.9782 | 0.0090632 | 0.0012681 | 0.0046798 | 7.022 | 7.0267 | 2.5793e-05 | 53.1568 | 6.9782 | 0.000352 | 0.00084248 | 0.10777 | 0.00052106 | 17.8585 | 0.072334 | 1.0513e-05 | 0.0037839 | 0.0043326 | 8.4987 | 0.00046786 | 11.0481 | 7.9831e-05 | 8.8913 | 6.9777 | 0.0016988 | 6.9787 | 0.0047298
2052 Nov | 3.1951 | 108.3999 | 0.026133 | 1.1843 | 2.8364 | 0.23754 | 0.0013264 | 2.7425 | 2.7454 | 75.9914 | 0.00058091 | 0.0030276 | 2.743 | 2.743 | 0.0050187 | 0.00072006 | 0.004185 | 2.7877 | 2.7933 | 1.9102e-05 | 56.4157 | 2.7431 | 0.00020697 | 0.00079487 | 0.066123 | 0.00030402 | 15.153 | 0.042028 | 1.0208e-05 | 0.0019623 | 0.0022231 | 4.3996 | 0.00041032 | 7.1689 | 3.7952e-05 | 4.7998 | 2.7426 | 0.001385 | 2.7436 | 0.010093
2052 Dec | 3.268 | 120.4582 | 0.025461 | 1.1397 | 2.6673 | 0.2663 | 0.0013051 | 2.5639 | 2.5688 | 84.5963 | 0.00057563 | 0.0028731 | 2.5644 | 2.5644 | 0.0044168 | 0.00070597 | 0.0046943 | 2.6174 | 2.5738 | 2.9217e-05 | 58.1376 | 2.5645 | 0.00019362 | 0.0010365 | 0.080875 | 0.00037292 | 15.6941 | 0.048052 | 1.0203e-05 | 0.0017642 | 0.0020152 | 3.8294 | 0.000409 | 7.0992 | 3.5732e-05 | 4.8694 | 2.5639 | 0.0014993 | 2.5649 | 0.0058486
2053 Jan | 4.1022 | 122.573 | 0.023859 | 1.0847 | 2.4455 | 0.2601 | 0.0012789 | 2.3433 | 2.3485 | 85.3494 | 0.00056913 | 0.002664 | 2.3438 | 2.3438 | 0.004728 | 0.0007172 | 0.0055332 | 2.3992 | 2.3533 | 2.7866e-05 | 59.4486 | 2.3441 | 0.00021989 | 0.0011247 | 0.14327 | 0.00040747 | 15.8803 | 0.04585 | 1.0195e-05 | 0.0017372 | 0.0019861 | 3.8196 | 0.00042204 | 7.0016 | 3.3566e-05 | 4.7816 | 2.3433 | 0.0015422 | 2.3444 | 0.0054904
2053 Feb | 3.4675 | 122.8165 | 0.029651 | 1.1367 | 2.6559 | 0.27334 | 0.0013037 | 2.552 | 2.5576 | 85.135 | 0.00057529 | 0.0028967 | 2.5525 | 2.5525 | 0.0054195 | 0.00073629 | 0.0051095 | 2.6088 | 2.562 | 2.6907e-05 | 60.2641 | 2.5528 | 0.0002056 | 0.0012754 | 0.091394 | 0.0004223 | 15.879 | 0.04358 | 1.0222e-05 | 0.0018458 | 0.0020325 | 3.9648 | 0.00042921 | 7.2256 | 3.5713e-05 | 4.9827 | 2.552 | 0.0016676 | 2.5531 | 0.0053726
2053 Mar | 3.5822 | 123.6048 | 0.031372 | 1.206 | 2.934 | 0.27575 | 0.0013608 | 2.8295 | 2.8351 | 86.2531 | 0.00058347 | 0.0031721 | 2.83 | 2.83 | 0.0060444 | 0.00077637 | 0.0052244 | 2.886 | 2.8395 | 2.7298e-05 | 60.4368 | 2.8303 | 0.00020149 | 0.0011197 | 0.093387 | 0.00043316 | 16.1935 | 0.0476 | 1.0253e-05 | 0.0019926 | 0.0021595 | 4.2996 | 0.00043676 | 7.4703 | 3.8568e-05 | 5.2675 | 2.8295 | 0.0017808 | 2.8306 | 0.0050824
2053 Apr | 4.0439 | 141.8564 | 0.20925 | 7.2647 | 27.2203 | 0.71199 | 0.0042265 | 27.1132 | 27.1172 | 129.7726 | 0.0012998 | 0.027327 | 27.1136 | 27.1136 | 0.016068 | 0.0038118 | 0.0054766 | 27.1641 | 27.1229 | 5.2008e-05 | 80.0987 | 27.1136 | 0.0008804 | 0.0012053 | 0.2709 | 0.0014516 | 42.7766 | 0.2464 | 1.1957e-05 | 0.012686 | 0.014602 | 28.5936 | 0.00097737 | 31.6283 | 0.00028115 | 29.4499 | 27.1132 | 0.0040603 | 27.1142 | 0.0090377
2053 May | 16.5886 | 63.2929 | 0.18104 | 6.8986 | 23.5284 | 0.4916 | 0.004866 | 23.4556 | 23.4593 | 63.788 | 0.0011919 | 0.023649 | 23.4561 | 23.4561 | 0.12332 | 0.0034457 | 0.0066371 | 23.4865 | 23.4654 | 7.6333e-05 | 39.883 | 23.4565 | 0.0012266 | 0.0031725 | 0.52851 | 0.0018892 | 28.6092 | 0.25169 | 1.2209e-05 | 0.010825 | 0.014466 | 25.1014 | 0.00085545 | 26.1047 | 0.00024957 | 25.0444 | 23.4556 | 0.0026611 | 23.4568 | 0.011342
2053 Jun | 4.002 | 85.8476 | 0.074095 | 2.7731 | 9.1877 | 0.23537 | 0.0020842 | 9.1108 | 9.1126 | 61.7367 | 0.00076877 | 0.0094209 | 9.1113 | 9.1113 | 0.017948 | 0.0015847 | 0.0053602 | 9.1508 | 9.1629 | 2.8625e-05 | 47.4126 | 9.1116 | 0.00037328 | 0.0011688 | 0.17298 | 0.00064581 | 16.7269 | 0.083937 | 1.0643e-05 | 0.0048812 | 0.0054071 | 11.092 | 0.00058461 | 12.7689 | 0.00010134 | 11.0567 | 9.1108 | 0.001456 | 9.1118 | 0.0047517
2053 Jul | 3.8545 | 101.4477 | 0.095832 | 3.5223 | 12.1874 | 0.30249 | 0.0029964 | 12.1135 | 12.1175 | 73.7174 | 0.00085735 | 0.012391 | 12.1139 | 12.1139 | 0.020307 | 0.001988 | 0.0058893 | 12.1581 | 12.1233 | 3.2551e-05 | 53.568 | 12.1139 | 0.0004307 | 0.0013922 | 0.23526 | 0.00072033 | 21.3463 | 0.114 | 1.0824e-05 | 0.0061228 | 0.0069368 | 13.6773 | 0.00061722 | 16.1179 | 0.00013109 | 13.9343 | 12.1135 | 0.0019093 | 12.1145 | 0.0052562
2053 Aug | 4.4694 | 104.2982 | 0.093776 | 3.3477 | 11.5129 | 0.28367 | 0.002941 | 11.4136 | 11.4157 | 75.9568 | 0.0008367 | 0.011643 | 11.4141 | 11.4141 | 0.019227 | 0.0018708 | 0.0059037 | 11.4569 | 11.4373 | 3.5142e-05 | 53.6893 | 11.4146 | 0.00042346 | 0.0011437 | 0.19563 | 0.00069393 | 21.5746 | 0.10602 | 1.0812e-05 | 0.0056956 | 0.0065629 | 13.2349 | 0.00058058 | 15.4663 | 0.00012412 | 13.3031 | 11.4136 | 0.0018896 | 11.416 | 0.0051783
2053 Sep | 3.3005 | 97.8928 | 0.081834 | 3.0141 | 10.1612 | 0.28617 | 0.0021991 | 10.0764 | 10.0786 | 69.7188 | 0.00079725 | 0.010324 | 10.0769 | 10.0769 | 0.018546 | 0.0016969 | 0.0055014 | 10.1176 | 10.1018 | 3.2323e-05 | 51.9145 | 10.077 | 0.00038578 | 0.0012642 | 0.15623 | 0.00061324 | 19.9084 | 0.10034 | 1.0715e-05 | 0.0051638 | 0.0059505 | 11.8922 | 0.00055857 | 14.0948 | 0.00011121 | 11.996 | 10.0764 | 0.0016811 | 10.0806 | 0.0045767
2053 Oct | 3.3416 | 104.2048 | 0.058491 | 2.3032 | 7.0723 | 0.2775 | 0.0023303 | 6.9757 | 6.9775 | 74.8232 | 0.00070578 | 0.0072233 | 6.9762 | 6.9762 | 0.0090623 | 0.0012679 | 0.0046801 | 7.0201 | 7.0248 | 2.579e-05 | 53.1559 | 6.9763 | 0.00035195 | 0.00084244 | 0.10775 | 0.00052097 | 17.8561 | 0.072318 | 1.0513e-05 | 0.003783 | 0.0043316 | 8.4967 | 0.00046784 | 11.0462 | 7.9812e-05 | 8.8893 | 6.9757 | 0.0016986 | 6.9768 | 0.0047294
2053 Nov | 3.1951 | 108.4005 | 0.026134 | 1.1843 | 2.8365 | 0.23755 | 0.0013264 | 2.7426 | 2.7455 | 75.9916 | 0.00058091 | 0.0030277 | 2.7431 | 2.7431 | 0.0050187 | 0.00072008 | 0.0041854 | 2.7878 | 2.7934 | 1.9102e-05 | 56.417 | 2.7432 | 0.00020697 | 0.00079487 | 0.066121 | 0.00030403 | 15.1526 | 0.042027 | 1.0208e-05 | 0.0019623 | 0.0022231 | 4.3997 | 0.00041034 | 7.1691 | 3.7953e-05 | 4.7999 | 2.7426 | 0.001385 | 2.7436 | 0.010094
2053 Dec | 3.2679 | 120.4593 | 0.025463 | 1.1397 | 2.6675 | 0.26631 | 0.0013051 | 2.564 | 2.569 | 84.5971 | 0.00057564 | 0.0028733 | 2.5645 | 2.5645 | 0.0044166 | 0.00070601 | 0.0046946 | 2.6176 | 2.574 | 2.9217e-05 | 58.1389 | 2.5647 | 0.00019362 | 0.0010365 | 0.080872 | 0.00037294 | 15.6938 | 0.048051 | 1.0203e-05 | 0.0017643 | 0.0020153 | 3.8296 | 0.00040902 | 7.0994 | 3.5733e-05 | 4.8696 | 2.5641 | 0.0014993 | 2.5651 | 0.0058486
2054 Jan | 4.102 | 122.5738 | 0.023861 | 1.0847 | 2.4457 | 0.26011 | 0.0012789 | 2.3436 | 2.3488 | 85.3504 | 0.00056914 | 0.0026643 | 2.3441 | 2.3441 | 0.0047277 | 0.00071724 | 0.0055334 | 2.3994 | 2.3536 | 2.7866e-05 | 59.4499 | 2.3444 | 0.00021989 | 0.0011247 | 0.14326 | 0.00040748 | 15.8801 | 0.04585 | 1.0195e-05 | 0.0017374 | 0.0019862 | 3.8199 | 0.00042206 | 7.0019 | 3.3569e-05 | 4.7819 | 2.3436 | 0.0015421 | 2.3447 | 0.0054904
2054 Feb | 3.4674 | 122.8168 | 0.029653 | 1.1368 | 2.6561 | 0.27335 | 0.0013037 | 2.5523 | 2.5578 | 85.1358 | 0.00057529 | 0.002897 | 2.5528 | 2.5528 | 0.0054189 | 0.00073633 | 0.0051098 | 2.6091 | 2.5623 | 2.6907e-05 | 60.2653 | 2.553 | 0.0002056 | 0.0012754 | 0.091388 | 0.00042232 | 15.8788 | 0.043581 | 1.0222e-05 | 0.001846 | 0.0020326 | 3.965 | 0.00042923 | 7.2259 | 3.5716e-05 | 4.983 | 2.5523 | 0.0016675 | 2.5534 | 0.0053727
2054 Mar | 3.582 | 123.6052 | 0.031374 | 1.206 | 2.9343 | 0.27576 | 0.0013609 | 2.8298 | 2.8353 | 86.2543 | 0.00058348 | 0.0031724 | 2.8303 | 2.8303 | 0.0060435 | 0.0007764 | 0.0052246 | 2.8862 | 2.8398 | 2.7298e-05 | 60.438 | 2.8305 | 0.00020149 | 0.0011197 | 0.09338 | 0.00043317 | 16.1933 | 0.047601 | 1.0253e-05 | 0.0019928 | 0.0021596 | 4.2998 | 0.00043678 | 7.4705 | 3.857e-05 | 5.2678 | 2.8298 | 0.0017807 | 2.8309 | 0.0050826
2054 Apr | 4.0438 | 141.8528 | 0.20921 | 7.2636 | 27.2158 | 0.7119 | 0.0042259 | 27.1087 | 27.1127 | 129.7649 | 0.0012997 | 0.027323 | 27.1091 | 27.1091 | 0.016066 | 0.0038112 | 0.0054765 | 27.1596 | 27.1184 | 5.2003e-05 | 80.095 | 27.1091 | 0.00088028 | 0.0012052 | 0.27086 | 0.0014513 | 42.7718 | 0.24636 | 1.1956e-05 | 0.012683 | 0.0146 | 28.5891 | 0.00097727 | 31.6238 | 0.00028111 | 29.4454 | 27.1087 | 0.0040599 | 27.1097 | 0.0090365
2054 May | 16.5885 | 63.2922 | 0.18103 | 6.8983 | 23.5274 | 0.49158 | 0.0048658 | 23.4546 | 23.4583 | 63.7863 | 0.0011919 | 0.023648 | 23.4551 | 23.4551 | 0.12331 | 0.0034456 | 0.0066371 | 23.4855 | 23.4644 | 7.6331e-05 | 39.8821 | 23.4555 | 0.0012266 | 0.0031725 | 0.5285 | 0.0018892 | 28.6083 | 0.25168 | 1.2209e-05 | 0.010825 | 0.014465 | 25.1004 | 0.00085543 | 26.1038 | 0.00024956 | 25.0435 | 23.4546 | 0.002661 | 23.4558 | 0.011342
2054 Jun | 4.0018 | 85.8264 | 0.073928 | 2.7676 | 9.1654 | 0.23493 | 0.0020815 | 9.0885 | 9.0903 | 61.696 | 0.00076811 | 0.0093986 | 9.089 | 9.089 | 0.01794 | 0.0015818 | 0.0053594 | 9.1285 | 9.1406 | 2.8598e-05 | 47.3906 | 9.0893 | 0.00037271 | 0.0011682 | 0.17284 | 0.0006447 | 16.7048 | 0.083766 | 1.0642e-05 | 0.0048712 | 0.005396 | 11.0698 | 0.00058405 | 12.7466 | 0.00010112 | 11.0344 | 9.0885 | 0.0014541 | 9.0895 | 0.0047467
2054 Jul | 3.8543 | 101.4322 | 0.095699 | 3.5179 | 12.1697 | 0.30215 | 0.0029946 | 12.0957 | 12.0998 | 73.6851 | 0.00085682 | 0.012373 | 12.0962 | 12.0962 | 0.0203 | 0.0019857 | 0.0058883 | 12.1404 | 12.1056 | 3.253e-05 | 53.5538 | 12.0962 | 0.00043024 | 0.0013919 | 0.23516 | 0.00071944 | 21.3273 | 0.11386 | 1.0822e-05 | 0.0061149 | 0.006928 | 13.6596 | 0.00061684 | 16.1003 | 0.00013091 | 13.9166 | 12.0957 | 0.0019075 | 12.0967 | 0.0052522
2054 Aug | 4.4694 | 104.298 | 0.093771 | 3.3475 | 11.5122 | 0.28365 | 0.0029409 | 11.4129 | 11.415 | 75.9552 | 0.00083668 | 0.011642 | 11.4134 | 11.4134 | 0.019227 | 0.0018707 | 0.0059038 | 11.4562 | 11.4366 | 3.5142e-05 | 53.6886 | 11.4139 | 0.00042344 | 0.0011436 | 0.19563 | 0.00069389 | 21.574 | 0.10602 | 1.0812e-05 | 0.0056953 | 0.0065625 | 13.2342 | 0.00058056 | 15.4656 | 0.00012412 | 13.3024 | 11.4129 | 0.0018896 | 11.4153 | 0.0051782
2054 Sep | 3.3006 | 97.8967 | 0.081865 | 3.0151 | 10.1654 | 0.28625 | 0.0021996 | 10.0806 | 10.0828 | 69.7263 | 0.00079738 | 0.010328 | 10.0811 | 10.0811 | 0.018548 | 0.0016975 | 0.0055016 | 10.1218 | 10.106 | 3.2328e-05 | 51.9185 | 10.0811 | 0.00038588 | 0.0012643 | 0.15626 | 0.00061345 | 19.9125 | 0.10038 | 1.0715e-05 | 0.0051657 | 0.0059526 | 11.8964 | 0.00055868 | 14.099 | 0.00011125 | 12.0002 | 10.0807 | 0.0016815 | 10.0847 | 0.0045776
2054 Oct | 3.3417 | 104.206 | 0.058501 | 2.3035 | 7.0736 | 0.27753 | 0.0023305 | 6.977 | 6.9787 | 74.8255 | 0.00070582 | 0.0072246 | 6.9775 | 6.9775 | 0.0090628 | 0.0012681 | 0.0046801 | 7.0214 | 7.026 | 2.5792e-05 | 53.1572 | 6.9775 | 0.00035199 | 0.00084247 | 0.10776 | 0.00052104 | 17.8574 | 0.072328 | 1.0513e-05 | 0.0037836 | 0.0043323 | 8.498 | 0.00046787 | 11.0474 | 7.9824e-05 | 8.8906 | 6.977 | 0.0016987 | 6.978 | 0.0047297
2054 Nov | 3.1951 | 108.4005 | 0.026134 | 1.1843 | 2.8365 | 0.23755 | 0.0013264 | 2.7426 | 2.7455 | 75.9916 | 0.00058091 | 0.0030277 | 2.7431 | 2.7431 | 0.0050187 | 0.00072008 | 0.0041854 | 2.7878 | 2.7934 | 1.9102e-05 | 56.417 | 2.7432 | 0.00020697 | 0.00079487 | 0.066121 | 0.00030403 | 15.1526 | 0.042027 | 1.0208e-05 | 0.0019623 | 0.0022231 | 4.3997 | 0.00041034 | 7.1691 | 3.7953e-05 | 4.7999 | 2.7426 | 0.001385 | 2.7436 | 0.010094
2054 Dec | 3.2679 | 120.4593 | 0.025463 | 1.1397 | 2.6675 | 0.26631 | 0.0013051 | 2.5641 | 2.569 | 84.5971 | 0.00057564 | 0.0028734 | 2.5646 | 2.5646 | 0.0044166 | 0.00070601 | 0.0046947 | 2.6176 | 2.574 | 2.9217e-05 | 58.1389 | 2.5647 | 0.00019362 | 0.0010365 | 0.080872 | 0.00037294 | 15.6938 | 0.048051 | 1.0203e-05 | 0.0017643 | 0.0020153 | 3.8296 | 0.00040902 | 7.0994 | 3.5733e-05 | 4.8696 | 2.5641 | 0.0014993 | 2.5651 | 0.0058486
2055 Jan | 4.102 | 122.5739 | 0.023861 | 1.0847 | 2.4457 | 0.26011 | 0.0012789 | 2.3436 | 2.3488 | 85.3504 | 0.00056914 | 0.0026643 | 2.3441 | 2.3441 | 0.0047277 | 0.00071724 | 0.0055334 | 2.3995 | 2.3536 | 2.7866e-05 | 59.4499 | 2.3444 | 0.00021989 | 0.0011247 | 0.14325 | 0.00040749 | 15.8801 | 0.04585 | 1.0195e-05 | 0.0017374 | 0.0019862 | 3.8199 | 0.00042206 | 7.0019 | 3.3569e-05 | 4.7819 | 2.3436 | 0.0015421 | 2.3447 | 0.0054904
2055 Feb | 3.4674 | 122.8168 | 0.029653 | 1.1368 | 2.6561 | 0.27335 | 0.0013037 | 2.5523 | 2.5578 | 85.1358 | 0.00057529 | 0.002897 | 2.5528 | 2.5528 | 0.0054188 | 0.00073633 | 0.0051098 | 2.6091 | 2.5623 | 2.6907e-05 | 60.2653 | 2.553 | 0.0002056 | 0.0012754 | 0.091388 | 0.00042232 | 15.8788 | 0.043581 | 1.0222e-05 | 0.001846 | 0.0020326 | 3.965 | 0.00042923 | 7.2259 | 3.5716e-05 | 4.983 | 2.5523 | 0.0016675 | 2.5534 | 0.0053727
2055 Mar | 3.582 | 123.6052 | 0.031374 | 1.206 | 2.9343 | 0.27576 | 0.0013609 | 2.8298 | 2.8353 | 86.2543 | 0.00058348 | 0.0031724 | 2.8303 | 2.8303 | 0.0060435 | 0.0007764 | 0.0052246 | 2.8862 | 2.8398 | 2.7298e-05 | 60.438 | 2.8305 | 0.00020149 | 0.0011197 | 0.09338 | 0.00043317 | 16.1933 | 0.047601 | 1.0253e-05 | 0.0019928 | 0.0021596 | 4.2998 | 0.00043678 | 7.4705 | 3.8571e-05 | 5.2678 | 2.8298 | 0.0017807 | 2.8309 | 0.0050826
2055 Apr | 4.0438 | 141.8549 | 0.20923 | 7.2642 | 27.2182 | 0.71195 | 0.0042262 | 27.1111 | 27.1151 | 129.7691 | 0.0012998 | 0.027325 | 27.1116 | 27.1116 | 0.016067 | 0.0038115 | 0.0054767 | 27.162 | 27.1208 | 5.2006e-05 | 80.0973 | 27.1115 | 0.00088034 | 0.0012053 | 0.27088 | 0.0014515 | 42.7742 | 0.24638 | 1.1956e-05 | 0.012685 | 0.014601 | 28.5915 | 0.00097733 | 31.6262 | 0.00028113 | 29.4478 | 27.1111 | 0.0040601 | 27.1121 | 0.0090371
2055 May | 16.5884 | 63.2931 | 0.18104 | 6.8986 | 23.5284 | 0.4916 | 0.0048659 | 23.4556 | 23.4593 | 63.788 | 0.0011919 | 0.023649 | 23.4561 | 23.4561 | 0.12331 | 0.0034457 | 0.0066371 | 23.4865 | 23.4653 | 7.6333e-05 | 39.883 | 23.4565 | 0.0012266 | 0.0031725 | 0.52851 | 0.0018892 | 28.6092 | 0.25169 | 1.2209e-05 | 0.010825 | 0.014466 | 25.1014 | 0.00085545 | 26.1047 | 0.00024957 | 25.0444 | 23.4556 | 0.0026611 | 23.4568 | 0.011342
2055 Jun | 4.0022 | 85.8569 | 0.074175 | 2.7758 | 9.1984 | 0.23558 | 0.0020855 | 9.1215 | 9.1233 | 61.7556 | 0.00076908 | 0.0094316 | 9.122 | 9.122 | 0.017953 | 0.0015861 | 0.0053609 | 9.1615 | 9.1736 | 2.8639e-05 | 47.4224 | 9.1223 | 0.00037356 | 0.001169 | 0.17305 | 0.00064635 | 16.7376 | 0.08402 | 1.0644e-05 | 0.004886 | 0.0054125 | 11.1027 | 0.00058486 | 12.7795 | 0.00010145 | 11.0673 | 9.1215 | 0.001457 | 9.1225 | 0.0047542
2055 Jul | 3.8544 | 101.4328 | 0.095704 | 3.518 | 12.1703 | 0.30216 | 0.0029947 | 12.0963 | 12.1004 | 73.6862 | 0.00085684 | 0.012374 | 12.0968 | 12.0968 | 0.0203 | 0.0019858 | 0.0058884 | 12.141 | 12.1062 | 3.2531e-05 | 53.5545 | 12.0968 | 0.00043025 | 0.001392 | 0.23516 | 0.00071947 | 21.3279 | 0.11387 | 1.0822e-05 | 0.0061152 | 0.0069283 | 13.6602 | 0.00061686 | 16.101 | 0.00013092 | 13.9172 | 12.0963 | 0.0019076 | 12.0974 | 0.0052524
2055 Aug | 4.4694 | 104.2986 | 0.093776 | 3.3477 | 11.5128 | 0.28366 | 0.002941 | 11.4136 | 11.4157 | 75.9564 | 0.0008367 | 0.011643 | 11.414 | 11.414 | 0.019227 | 0.0018708 | 0.0059039 | 11.4568 | 11.4372 | 3.5142e-05 | 53.6892 | 11.4145 | 0.00042346 | 0.0011437 | 0.19563 | 0.00069392 | 21.5746 | 0.10602 | 1.0812e-05 | 0.0056956 | 0.0065628 | 13.2348 | 0.00058058 | 15.4663 | 0.00012412 | 13.303 | 11.4136 | 0.0018896 | 11.416 | 0.0051783
2055 Sep | 3.3005 | 97.8929 | 0.081834 | 3.0141 | 10.1612 | 0.28617 | 0.0021991 | 10.0765 | 10.0786 | 69.7189 | 0.00079726 | 0.010324 | 10.077 | 10.077 | 0.018546 | 0.0016969 | 0.0055014 | 10.1177 | 10.1018 | 3.2323e-05 | 51.9145 | 10.077 | 0.00038578 | 0.0012642 | 0.15623 | 0.00061324 | 19.9084 | 0.10035 | 1.0715e-05 | 0.0051638 | 0.0059506 | 11.8923 | 0.00055857 | 14.0949 | 0.00011121 | 11.996 | 10.0765 | 0.0016811 | 10.0806 | 0.0045767
2055 Oct | 3.3416 | 104.2049 | 0.058491 | 2.3032 | 7.0723 | 0.2775 | 0.0023303 | 6.9757 | 6.9774 | 74.8232 | 0.00070578 | 0.0072233 | 6.9762 | 6.9762 | 0.0090623 | 0.0012679 | 0.0046801 | 7.0201 | 7.0247 | 2.579e-05 | 53.1559 | 6.9762 | 0.00035195 | 0.00084244 | 0.10775 | 0.00052097 | 17.8561 | 0.072318 | 1.0513e-05 | 0.003783 | 0.0043316 | 8.4967 | 0.00046784 | 11.0462 | 7.9812e-05 | 8.8893 | 6.9757 | 0.0016986 | 6.9768 | 0.0047294
2055 Nov | 3.1951 | 108.4005 | 0.026134 | 1.1843 | 2.8365 | 0.23755 | 0.0013264 | 2.7426 | 2.7455 | 75.9916 | 0.00058091 | 0.0030277 | 2.7431 | 2.7431 | 0.0050187 | 0.00072008 | 0.0041854 | 2.7878 | 2.7934 | 1.9102e-05 | 56.417 | 2.7432 | 0.00020697 | 0.00079487 | 0.066121 | 0.00030403 | 15.1526 | 0.042027 | 1.0208e-05 | 0.0019623 | 0.0022231 | 4.3997 | 0.00041034 | 7.1691 | 3.7953e-05 | 4.7999 | 2.7426 | 0.001385 | 2.7436 | 0.010094
2055 Dec | 3.2679 | 120.4593 | 0.025463 | 1.1397 | 2.6675 | 0.26631 | 0.0013051 | 2.5641 | 2.569 | 84.5971 | 0.00057564 | 0.0028734 | 2.5646 | 2.5646 | 0.0044166 | 0.00070601 | 0.0046947 | 2.6176 | 2.574 | 2.9217e-05 | 58.1389 | 2.5647 | 0.00019362 | 0.0010365 | 0.080872 | 0.00037294 | 15.6938 | 0.048051 | 1.0203e-05 | 0.0017643 | 0.0020153 | 3.8296 | 0.00040902 | 7.0994 | 3.5733e-05 | 4.8696 | 2.5641 | 0.0014993 | 2.5651 | 0.0058486
2056 Jan | 4.102 | 122.5739 | 0.023861 | 1.0847 | 2.4457 | 0.26011 | 0.0012789 | 2.3436 | 2.3488 | 85.3504 | 0.00056914 | 0.0026643 | 2.3441 | 2.3441 | 0.0047277 | 0.00071724 | 0.0055334 | 2.3995 | 2.3536 | 2.7866e-05 | 59.4499 | 2.3444 | 0.00021989 | 0.0011247 | 0.14325 | 0.00040749 | 15.8801 | 0.04585 | 1.0195e-05 | 0.0017374 | 0.0019862 | 3.8199 | 0.00042206 | 7.0019 | 3.3569e-05 | 4.7819 | 2.3436 | 0.0015421 | 2.3447 | 0.0054904
2056 Feb | 3.4693 | 122.8105 | 0.029572 | 1.1343 | 2.6463 | 0.27321 | 0.0013026 | 2.5425 | 2.548 | 85.1062 | 0.000575 | 0.0028874 | 2.543 | 2.543 | 0.0054248 | 0.00073519 | 0.0051108 | 2.5992 | 2.5524 | 2.69e-05 | 60.2585 | 2.5432 | 0.0002053 | 0.0012754 | 0.091351 | 0.00042203 | 15.8652 | 0.043482 | 1.0222e-05 | 0.0018421 | 0.0020273 | 3.9552 | 0.00042908 | 7.216 | 3.5619e-05 | 4.9734 | 2.5425 | 0.001668 | 2.5435 | 0.0053704
2056 Mar | 3.587 | 123.606 | 0.03135 | 1.2057 | 2.9331 | 0.27583 | 0.0013606 | 2.8286 | 2.8341 | 86.22 | 0.00058344 | 0.0031714 | 2.8291 | 2.8291 | 0.0060687 | 0.00077652 | 0.0052263 | 2.8851 | 2.8386 | 2.7305e-05 | 60.433 | 2.8294 | 0.00020146 | 0.0011207 | 0.0935 | 0.00043352 | 16.1875 | 0.047546 | 1.0253e-05 | 0.0019932 | 0.0021585 | 4.2986 | 0.00043685 | 7.4691 | 3.8561e-05 | 5.2669 | 2.8286 | 0.0017843 | 2.8297 | 0.0050829
2056 Apr | 4.0438 | 141.8499 | 0.20915 | 7.2614 | 27.2067 | 0.71179 | 0.0042249 | 27.0996 | 27.1037 | 129.7443 | 0.0012994 | 0.027314 | 27.1001 | 27.1001 | 0.016064 | 0.00381 | 0.0054781 | 27.1505 | 27.1094 | 5.1991e-05 | 80.0935 | 27.1 | 0.00087996 | 0.001205 | 0.27076 | 0.0014509 | 42.7566 | 0.24627 | 1.1956e-05 | 0.01268 | 0.014595 | 28.5799 | 0.00097719 | 31.6149 | 0.00028102 | 29.4365 | 27.0996 | 0.004059 | 27.1007 | 0.0090325
2056 May | 16.5909 | 63.3198 | 0.18124 | 6.9055 | 23.5559 | 0.49214 | 0.0048694 | 23.4831 | 23.4869 | 63.8387 | 0.0011928 | 0.023676 | 23.4836 | 23.4836 | 0.12333 | 0.0034492 | 0.0066377 | 23.5141 | 23.4929 | 7.6369e-05 | 39.9099 | 23.4841 | 0.0012274 | 0.0031732 | 0.52863 | 0.0018906 | 28.637 | 0.25191 | 1.2211e-05 | 0.010838 | 0.01448 | 25.1288 | 0.00085609 | 26.1322 | 0.00024984 | 25.0719 | 23.4832 | 0.0026637 | 23.4843 | 0.011349
2056 Jun | 4.0021 | 85.8488 | 0.074117 | 2.7739 | 9.1907 | 0.23542 | 0.0020845 | 9.1138 | 9.1156 | 61.7402 | 0.00076886 | 0.0094239 | 9.1143 | 9.1143 | 0.01795 | 0.0015851 | 0.0053617 | 9.1537 | 9.1658 | 2.8629e-05 | 47.4145 | 9.1145 | 0.00037336 | 0.0011689 | 0.173 | 0.00064597 | 16.7296 | 0.083958 | 1.0643e-05 | 0.0048826 | 0.0054086 | 11.095 | 0.00058468 | 12.7719 | 0.00010137 | 11.0596 | 9.1138 | 0.0014563 | 9.1148 | 0.0047524
2056 Jul | 3.8546 | 101.4229 | 0.095599 | 3.5145 | 12.1562 | 0.3019 | 0.0029938 | 12.0823 | 12.0863 | 73.6585 | 0.00085643 | 0.01236 | 12.0828 | 12.0828 | 0.020294 | 0.001984 | 0.005888 | 12.127 | 12.0922 | 3.2518e-05 | 53.5497 | 12.0827 | 0.00042986 | 0.0013921 | 0.23513 | 0.00071879 | 21.3093 | 0.11374 | 1.0821e-05 | 0.0061091 | 0.0069212 | 13.6463 | 0.0006167 | 16.0872 | 0.00013078 | 13.9032 | 12.0823 | 0.0019058 | 12.0833 | 0.0052493
2056 Aug | 4.4697 | 104.3108 | 0.09388 | 3.3511 | 11.5266 | 0.28393 | 0.0029425 | 11.4274 | 11.4295 | 75.9808 | 0.00083711 | 0.011657 | 11.4279 | 11.4279 | 0.019233 | 0.0018726 | 0.0059047 | 11.4706 | 11.451 | 3.5159e-05 | 53.7009 | 11.4284 | 0.00042382 | 0.001144 | 0.19572 | 0.00069461 | 21.589 | 0.10613 | 1.0813e-05 | 0.0057019 | 0.0065697 | 13.2486 | 0.00058089 | 15.48 | 0.00012426 | 13.3168 | 11.4274 | 0.001891 | 11.4298 | 0.0051813
2056 Sep | 3.3006 | 97.8994 | 0.081894 | 3.0161 | 10.1692 | 0.28632 | 0.0022001 | 10.0845 | 10.0866 | 69.7335 | 0.00079749 | 0.010332 | 10.085 | 10.085 | 0.018549 | 0.001698 | 0.0055014 | 10.1257 | 10.1098 | 3.2333e-05 | 51.9214 | 10.085 | 0.00038599 | 0.0012644 | 0.15628 | 0.00061364 | 19.9168 | 0.10041 | 1.0716e-05 | 0.0051674 | 0.0059546 | 11.9003 | 0.00055875 | 14.1028 | 0.00011129 | 12.004 | 10.0845 | 0.0016818 | 10.0886 | 0.0045785
2056 Oct | 3.3417 | 104.2056 | 0.058506 | 2.3037 | 7.0743 | 0.27754 | 0.0023306 | 6.9777 | 6.9794 | 74.8265 | 0.00070584 | 0.0072252 | 6.9782 | 6.9782 | 0.0090632 | 0.0012681 | 0.0046798 | 7.022 | 7.0267 | 2.5793e-05 | 53.1568 | 6.9782 | 0.000352 | 0.00084248 | 0.10777 | 0.00052106 | 17.8585 | 0.072334 | 1.0513e-05 | 0.0037839 | 0.0043326 | 8.4987 | 0.00046786 | 11.0481 | 7.9831e-05 | 8.8913 | 6.9777 | 0.0016988 | 6.9787 | 0.0047298
2056 Nov | 3.1951 | 108.3999 | 0.026133 | 1.1843 | 2.8364 | 0.23754 | 0.0013264 | 2.7425 | 2.7454 | 75.9914 | 0.00058091 | 0.0030276 | 2.743 | 2.743 | 0.0050187 | 0.00072006 | 0.004185 | 2.7877 | 2.7933 | 1.9102e-05 | 56.4157 | 2.7431 | 0.00020697 | 0.00079487 | 0.066123 | 0.00030402 | 15.153 | 0.042028 | 1.0208e-05 | 0.0019623 | 0.0022231 | 4.3996 | 0.00041032 | 7.1689 | 3.7952e-05 | 4.7998 | 2.7426 | 0.001385 | 2.7436 | 0.010093
2056 Dec | 3.268 | 120.4582 | 0.025461 | 1.1397 | 2.6673 | 0.2663 | 0.0013051 | 2.5639 | 2.5688 | 84.5963 | 0.00057563 | 0.0028731 | 2.5644 | 2.5644 | 0.0044168 | 0.00070597 | 0.0046943 | 2.6174 | 2.5738 | 2.9217e-05 | 58.1376 | 2.5645 | 0.00019362 | 0.0010365 | 0.080875 | 0.00037292 | 15.6941 | 0.048052 | 1.0203e-05 | 0.0017642 | 0.0020152 | 3.8294 | 0.000409 | 7.0992 | 3.5732e-05 | 4.8694 | 2.5639 | 0.0014993 | 2.5649 | 0.0058486
2057 Jan | 4.1022 | 122.573 | 0.023859 | 1.0847 | 2.4455 | 0.2601 | 0.0012789 | 2.3433 | 2.3485 | 85.3494 | 0.00056913 | 0.002664 | 2.3438 | 2.3438 | 0.004728 | 0.0007172 | 0.0055332 | 2.3992 | 2.3533 | 2.7866e-05 | 59.4486 | 2.3441 | 0.00021989 | 0.0011247 | 0.14327 | 0.00040747 | 15.8803 | 0.04585 | 1.0195e-05 | 0.0017372 | 0.0019861 | 3.8196 | 0.00042204 | 7.0016 | 3.3566e-05 | 4.7816 | 2.3433 | 0.0015422 | 2.3444 | 0.0054904
2057 Feb | 3.4675 | 122.8165 | 0.029651 | 1.1367 | 2.6559 | 0.27334 | 0.0013037 | 2.552 | 2.5576 | 85.135 | 0.00057529 | 0.0028967 | 2.5525 | 2.5525 | 0.0054195 | 0.00073629 | 0.0051095 | 2.6088 | 2.562 | 2.6907e-05 | 60.2641 | 2.5528 | 0.0002056 | 0.0012754 | 0.091394 | 0.0004223 | 15.879 | 0.04358 | 1.0222e-05 | 0.0018458 | 0.0020325 | 3.9648 | 0.00042921 | 7.2256 | 3.5713e-05 | 4.9827 | 2.552 | 0.0016676 | 2.5531 | 0.0053726
2057 Mar | 3.5822 | 123.6048 | 0.031372 | 1.206 | 2.934 | 0.27575 | 0.0013608 | 2.8295 | 2.8351 | 86.2531 | 0.00058347 | 0.0031721 | 2.83 | 2.83 | 0.0060444 | 0.00077637 | 0.0052244 | 2.886 | 2.8395 | 2.7298e-05 | 60.4368 | 2.8303 | 0.00020149 | 0.0011197 | 0.093387 | 0.00043316 | 16.1935 | 0.0476 | 1.0253e-05 | 0.0019926 | 0.0021595 | 4.2996 | 0.00043676 | 7.4703 | 3.8568e-05 | 5.2675 | 2.8295 | 0.0017808 | 2.8306 | 0.0050824
2057 Apr | 4.0439 | 141.8564 | 0.20925 | 7.2647 | 27.2203 | 0.71199 | 0.0042265 | 27.1132 | 27.1172 | 129.7726 | 0.0012998 | 0.027327 | 27.1136 | 27.1136 | 0.016068 | 0.0038118 | 0.0054766 | 27.1641 | 27.1229 | 5.2008e-05 | 80.0987 | 27.1136 | 0.0008804 | 0.0012053 | 0.2709 | 0.0014516 | 42.7766 | 0.2464 | 1.1957e-05 | 0.012686 | 0.014602 | 28.5936 | 0.00097737 | 31.6283 | 0.00028115 | 29.4499 | 27.1132 | 0.0040603 | 27.1142 | 0.0090377
2057 May | 16.5886 | 63.2929 | 0.18104 | 6.8986 | 23.5284 | 0.4916 | 0.004866 | 23.4556 | 23.4593 | 63.788 | 0.0011919 | 0.023649 | 23.4561 | 23.4561 | 0.12332 | 0.0034457 | 0.0066371 | 23.4865 | 23.4654 | 7.6333e-05 | 39.883 | 23.4565 | 0.0012266 | 0.0031725 | 0.52851 | 0.0018892 | 28.6092 | 0.25169 | 1.2209e-05 | 0.010825 | 0.014466 | 25.1014 | 0.00085545 | 26.1047 | 0.00024957 | 25.0444 | 23.4556 | 0.0026611 | 23.4568 | 0.011342
2057 Jun | 4.002 | 85.8476 | 0.074095 | 2.7731 | 9.1877 | 0.23537 | 0.0020842 | 9.1108 | 9.1126 | 61.7367 | 0.00076877 | 0.0094209 | 9.1113 | 9.1113 | 0.017948 | 0.0015847 | 0.0053602 | 9.1508 | 9.1629 | 2.8625e-05 | 47.4126 | 9.1116 | 0.00037328 | 0.0011688 | 0.17298 | 0.00064581 | 16.7269 | 0.083937 | 1.0643e-05 | 0.0048812 | 0.0054071 | 11.092 | 0.00058461 | 12.7689 | 0.00010134 | 11.0567 | 9.1108 | 0.001456 | 9.1118 | 0.0047517
2057 Jul | 3.8545 | 101.4477 | 0.095832 | 3.5223 | 12.1874 | 0.30249 | 0.0029964 | 12.1135 | 12.1175 | 73.7174 | 0.00085735 | 0.012391 | 12.1139 | 12.1139 | 0.020307 | 0.001988 | 0.0058893 | 12.1581 | 12.1233 | 3.2551e-05 | 53.568 | 12.1139 | 0.0004307 | 0.0013922 | 0.23526 | 0.00072033 | 21.3463 | 0.114 | 1.0824e-05 | 0.0061228 | 0.0069368 | 13.6773 | 0.00061722 | 16.1179 | 0.00013109 | 13.9343 | 12.1135 | 0.0019093 | 12.1145 | 0.0052562
2057 Aug | 4.4694 | 104.2982 | 0.093776 | 3.3477 | 11.5129 | 0.28367 | 0.002941 | 11.4136 | 11.4157 | 75.9568 | 0.0008367 | 0.011643 | 11.4141 | 11.4141 | 0.019227 | 0.0018708 | 0.0059037 | 11.4569 | 11.4373 | 3.5142e-05 | 53.6893 | 11.4146 | 0.00042346 | 0.0011437 | 0.19563 | 0.00069393 | 21.5746 | 0.10602 | 1.0812e-05 | 0.0056956 | 0.0065629 | 13.2349 | 0.00058058 | 15.4663 | 0.00012412 | 13.3031 | 11.4136 | 0.0018896 | 11.416 | 0.0051783
2057 Sep | 3.3005 | 97.8928 | 0.081834 | 3.0141 | 10.1612 | 0.28617 | 0.0021991 | 10.0764 | 10.0786 | 69.7188 | 0.00079725 | 0.010324 | 10.0769 | 10.0769 | 0.018546 | 0.0016969 | 0.0055014 | 10.1176 | 10.1018 | 3.2323e-05 | 51.9145 | 10.077 | 0.00038578 | 0.0012642 | 0.15623 | 0.00061324 | 19.9084 | 0.10034 | 1.0715e-05 | 0.0051638 | 0.0059505 | 11.8922 | 0.00055857 | 14.0948 | 0.00011121 | 11.996 | 10.0764 | 0.0016811 | 10.0806 | 0.0045767
2057 Oct | 3.3416 | 104.2048 | 0.058491 | 2.3032 | 7.0723 | 0.2775 | 0.0023303 | 6.9757 | 6.9775 | 74.8232 | 0.00070578 | 0.0072233 | 6.9762 | 6.9762 | 0.0090623 | 0.0012679 | 0.0046801 | 7.0201 | 7.0248 | 2.579e-05 | 53.1559 | 6.9763 | 0.00035195 | 0.00084244 | 0.10775 | 0.00052097 | 17.8561 | 0.072318 | 1.0513e-05 | 0.003783 | 0.0043316 | 8.4967 | 0.00046784 | 11.0462 | 7.9812e-05 | 8.8893 | 6.9757 | 0.0016986 | 6.9768 | 0.0047294
2057 Nov | 3.1951 | 108.4005 | 0.026134 | 1.1843 | 2.8365 | 0.23755 | 0.0013264 | 2.7426 | 2.7455 | 75.9916 | 0.00058091 | 0.0030277 | 2.7431 | 2.7431 | 0.0050187 | 0.00072008 | 0.0041854 | 2.7878 | 2.7934 | 1.9102e-05 | 56.417 | 2.7432 | 0.00020697 | 0.00079487 | 0.066121 | 0.00030403 | 15.1526 | 0.042027 | 1.0208e-05 | 0.0019623 | 0.0022231 | 4.3997 | 0.00041034 | 7.1691 | 3.7953e-05 | 4.7999 | 2.7426 | 0.001385 | 2.7436 | 0.010094
2057 Dec | 3.2679 | 120.4593 | 0.025463 | 1.1397 | 2.6675 | 0.26631 | 0.0013051 | 2.564 | 2.569 | 84.5971 | 0.00057564 | 0.0028733 | 2.5645 | 2.5645 | 0.0044166 | 0.00070601 | 0.0046946 | 2.6176 | 2.574 | 2.9217e-05 | 58.1389 | 2.5647 | 0.00019362 | 0.0010365 | 0.080872 | 0.00037294 | 15.6938 | 0.048051 | 1.0203e-05 | 0.0017643 | 0.0020153 | 3.8296 | 0.00040902 | 7.0994 | 3.5733e-05 | 4.8696 | 2.5641 | 0.0014993 | 2.5651 | 0.0058486
2058 Jan | 4.102 | 122.5738 | 0.023861 | 1.0847 | 2.4457 | 0.26011 | 0.0012789 | 2.3436 | 2.3488 | 85.3504 | 0.00056914 | 0.0026643 | 2.3441 | 2.3441 | 0.0047277 | 0.00071724 | 0.0055334 | 2.3994 | 2.3536 | 2.7866e-05 | 59.4499 | 2.3444 | 0.00021989 | 0.0011247 | 0.14326 | 0.00040748 | 15.8801 | 0.04585 | 1.0195e-05 | 0.0017374 | 0.0019862 | 3.8199 | 0.00042206 | 7.0019 | 3.3569e-05 | 4.7819 | 2.3436 | 0.0015421 | 2.3447 | 0.0054904
2058 Feb | 3.4674 | 122.8168 | 0.029653 | 1.1368 | 2.6561 | 0.27335 | 0.0013037 | 2.5523 | 2.5578 | 85.1358 | 0.00057529 | 0.002897 | 2.5528 | 2.5528 | 0.0054189 | 0.00073633 | 0.0051098 | 2.6091 | 2.5623 | 2.6907e-05 | 60.2653 | 2.553 | 0.0002056 | 0.0012754 | 0.091388 | 0.00042232 | 15.8788 | 0.043581 | 1.0222e-05 | 0.001846 | 0.0020326 | 3.965 | 0.00042923 | 7.2259 | 3.5716e-05 | 4.983 | 2.5523 | 0.0016675 | 2.5534 | 0.0053727
2058 Mar | 3.582 | 123.6052 | 0.031374 | 1.206 | 2.9343 | 0.27576 | 0.0013609 | 2.8298 | 2.8353 | 86.2543 | 0.00058348 | 0.0031724 | 2.8303 | 2.8303 | 0.0060435 | 0.0007764 | 0.0052246 | 2.8862 | 2.8398 | 2.7298e-05 | 60.438 | 2.8305 | 0.00020149 | 0.0011197 | 0.09338 | 0.00043317 | 16.1933 | 0.047601 | 1.0253e-05 | 0.0019928 | 0.0021596 | 4.2998 | 0.00043678 | 7.4705 | 3.857e-05 | 5.2678 | 2.8298 | 0.0017807 | 2.8309 | 0.0050826
2058 Apr | 4.0438 | 141.8528 | 0.20921 | 7.2636 | 27.2158 | 0.7119 | 0.0042259 | 27.1087 | 27.1127 | 129.7649 | 0.0012997 | 0.027323 | 27.1091 | 27.1091 | 0.016066 | 0.0038112 | 0.0054765 | 27.1596 | 27.1184 | 5.2003e-05 | 80.095 | 27.1091 | 0.00088028 | 0.0012052 | 0.27086 | 0.0014513 | 42.7718 | 0.24636 | 1.1956e-05 | 0.012683 | 0.0146 | 28.5891 | 0.00097727 | 31.6238 | 0.00028111 | 29.4454 | 27.1087 | 0.0040599 | 27.1097 | 0.0090365
2058 May | 16.5885 | 63.2922 | 0.18103 | 6.8983 | 23.5274 | 0.49158 | 0.0048658 | 23.4546 | 23.4583 | 63.7863 | 0.0011919 | 0.023648 | 23.4551 | 23.4551 | 0.12331 | 0.0034456 | 0.0066371 | 23.4855 | 23.4644 | 7.6331e-05 | 39.8821 | 23.4555 | 0.0012266 | 0.0031725 | 0.5285 | 0.0018892 | 28.6083 | 0.25168 | 1.2209e-05 | 0.010825 | 0.014465 | 25.1004 | 0.00085543 | 26.1038 | 0.00024956 | 25.0435 | 23.4546 | 0.002661 | 23.4558 | 0.011342
2058 Jun | 4.0018 | 85.8264 | 0.073928 | 2.7676 | 9.1654 | 0.23493 | 0.0020815 | 9.0885 | 9.0903 | 61.696 | 0.00076811 | 0.0093986 | 9.089 | 9.089 | 0.01794 | 0.0015818 | 0.0053594 | 9.1285 | 9.1406 | 2.8598e-05 | 47.3906 | 9.0893 | 0.00037271 | 0.0011682 | 0.17284 | 0.0006447 | 16.7048 | 0.083766 | 1.0642e-05 | 0.0048712 | 0.005396 | 11.0698 | 0.00058405 | 12.7466 | 0.00010112 | 11.0344 | 9.0885 | 0.0014541 | 9.0895 | 0.0047467
2058 Jul | 3.8543 | 101.4322 | 0.095699 | 3.5179 | 12.1697 | 0.30215 | 0.0029946 | 12.0957 | 12.0998 | 73.6851 | 0.00085682 | 0.012373 | 12.0962 | 12.0962 | 0.0203 | 0.0019857 | 0.0058883 | 12.1404 | 12.1056 | 3.253e-05 | 53.5538 | 12.0962 | 0.00043024 | 0.0013919 | 0.23516 | 0.00071944 | 21.3273 | 0.11386 | 1.0822e-05 | 0.0061149 | 0.006928 | 13.6596 | 0.00061684 | 16.1003 | 0.00013091 | 13.9166 | 12.0957 | 0.0019075 | 12.0967 | 0.0052522
2058 Aug | 4.4694 | 104.298 | 0.093771 | 3.3475 | 11.5122 | 0.28365 | 0.0029409 | 11.4129 | 11.415 | 75.9552 | 0.00083668 | 0.011642 | 11.4134 | 11.4134 | 0.019227 | 0.0018707 | 0.0059038 | 11.4562 | 11.4366 | 3.5142e-05 | 53.6886 | 11.4139 | 0.00042344 | 0.0011436 | 0.19563 | 0.00069389 | 21.574 | 0.10602 | 1.0812e-05 | 0.0056953 | 0.0065625 | 13.2342 | 0.00058056 | 15.4656 | 0.00012412 | 13.3024 | 11.4129 | 0.0018896 | 11.4153 | 0.0051782
2058 Sep | 3.3006 | 97.8967 | 0.081865 | 3.0151 | 10.1654 | 0.28625 | 0.0021996 | 10.0806 | 10.0828 | 69.7263 | 0.00079738 | 0.010328 | 10.0811 | 10.0811 | 0.018548 | 0.0016975 | 0.0055016 | 10.1218 | 10.106 | 3.2328e-05 | 51.9185 | 10.0811 | 0.00038588 | 0.0012643 | 0.15626 | 0.00061345 | 19.9125 | 0.10038 | 1.0715e-05 | 0.0051657 | 0.0059526 | 11.8964 | 0.00055868 | 14.099 | 0.00011125 | 12.0002 | 10.0807 | 0.0016815 | 10.0847 | 0.0045776
2058 Oct | 3.3417 | 104.206 | 0.058501 | 2.3035 | 7.0736 | 0.27753 | 0.0023305 | 6.977 | 6.9787 | 74.8255 | 0.00070582 | 0.0072246 | 6.9775 | 6.9775 | 0.0090628 | 0.0012681 | 0.0046801 | 7.0214 | 7.026 | 2.5792e-05 | 53.1572 | 6.9775 | 0.00035199 | 0.00084247 | 0.10776 | 0.00052104 | 17.8574 | 0.072328 | 1.0513e-05 | 0.0037836 | 0.0043323 | 8.498 | 0.00046787 | 11.0474 | 7.9824e-05 | 8.8906 | 6.977 | 0.0016987 | 6.978 | 0.0047297
2058 Nov | 3.1951 | 108.4005 | 0.026134 | 1.1843 | 2.8365 | 0.23755 | 0.0013264 | 2.7426 | 2.7455 | 75.9916 | 0.00058091 | 0.0030277 | 2.7431 | 2.7431 | 0.0050187 | 0.00072008 | 0.0041854 | 2.7878 | 2.7934 | 1.9102e-05 | 56.417 | 2.7432 | 0.00020697 | 0.00079487 | 0.066121 | 0.00030403 | 15.1526 | 0.042027 | 1.0208e-05 | 0.0019623 | 0.0022231 | 4.3997 | 0.00041034 | 7.1691 | 3.7953e-05 | 4.7999 | 2.7426 | 0.001385 | 2.7436 | 0.010094
2058 Dec | 3.2679 | 120.4593 | 0.025463 | 1.1397 | 2.6675 | 0.26631 | 0.0013051 | 2.5641 | 2.569 | 84.5971 | 0.00057564 | 0.0028734 | 2.5646 | 2.5646 | 0.0044166 | 0.00070601 | 0.0046947 | 2.6176 | 2.574 | 2.9217e-05 | 58.1389 | 2.5647 | 0.00019362 | 0.0010365 | 0.080872 | 0.00037294 | 15.6938 | 0.048051 | 1.0203e-05 | 0.0017643 | 0.0020153 | 3.8296 | 0.00040902 | 7.0994 | 3.5733e-05 | 4.8696 | 2.5641 | 0.0014993 | 2.5651 | 0.0058486
2059 Jan | 4.102 | 122.5739 | 0.023861 | 1.0847 | 2.4457 | 0.26011 | 0.0012789 | 2.3436 | 2.3488 | 85.3504 | 0.00056914 | 0.0026643 | 2.3441 | 2.3441 | 0.0047277 | 0.00071724 | 0.0055334 | 2.3995 | 2.3536 | 2.7866e-05 | 59.4499 | 2.3444 | 0.00021989 | 0.0011247 | 0.14325 | 0.00040749 | 15.8801 | 0.04585 | 1.0195e-05 | 0.0017374 | 0.0019862 | 3.8199 | 0.00042206 | 7.0019 | 3.3569e-05 | 4.7819 | 2.3436 | 0.0015421 | 2.3447 | 0.0054904
2059 Feb | 3.4674 | 122.8168 | 0.029653 | 1.1368 | 2.6561 | 0.27335 | 0.0013037 | 2.5523 | 2.5578 | 85.1358 | 0.00057529 | 0.002897 | 2.5528 | 2.5528 | 0.0054188 | 0.00073633 | 0.0051098 | 2.6091 | 2.5623 | 2.6907e-05 | 60.2653 | 2.553 | 0.0002056 | 0.0012754 | 0.091388 | 0.00042232 | 15.8788 | 0.043581 | 1.0222e-05 | 0.001846 | 0.0020326 | 3.965 | 0.00042923 | 7.2259 | 3.5716e-05 | 4.983 | 2.5523 | 0.0016675 | 2.5534 | 0.0053727
2059 Mar | 3.582 | 123.6052 | 0.031374 | 1.206 | 2.9343 | 0.27576 | 0.0013609 | 2.8298 | 2.8353 | 86.2543 | 0.00058348 | 0.0031724 | 2.8303 | 2.8303 | 0.0060435 | 0.0007764 | 0.0052246 | 2.8862 | 2.8398 | 2.7298e-05 | 60.438 | 2.8305 | 0.00020149 | 0.0011197 | 0.09338 | 0.00043317 | 16.1933 | 0.047601 | 1.0253e-05 | 0.0019928 | 0.0021596 | 4.2998 | 0.00043678 | 7.4705 | 3.8571e-05 | 5.2678 | 2.8298 | 0.0017807 | 2.8309 | 0.0050826
2059 Apr | 4.0438 | 141.8549 | 0.20923 | 7.2642 | 27.2182 | 0.71195 | 0.0042262 | 27.1111 | 27.1151 | 129.7691 | 0.0012998 | 0.027325 | 27.1116 | 27.1116 | 0.016067 | 0.0038115 | 0.0054767 | 27.162 | 27.1208 | 5.2006e-05 | 80.0973 | 27.1115 | 0.00088034 | 0.0012053 | 0.27088 | 0.0014515 | 42.7742 | 0.24638 | 1.1956e-05 | 0.012685 | 0.014601 | 28.5915 | 0.00097733 | 31.6262 | 0.00028113 | 29.4478 | 27.1111 | 0.0040601 | 27.1121 | 0.0090371
2059 May | 16.5884 | 63.2931 | 0.18104 | 6.8986 | 23.5284 | 0.4916 | 0.0048659 | 23.4556 | 23.4593 | 63.788 | 0.0011919 | 0.023649 | 23.4561 | 23.4561 | 0.12331 | 0.0034457 | 0.0066371 | 23.4865 | 23.4653 | 7.6333e-05 | 39.883 | 23.4565 | 0.0012266 | 0.0031725 | 0.52851 | 0.0018892 | 28.6092 | 0.25169 | 1.2209e-05 | 0.010825 | 0.014466 | 25.1014 | 0.00085545 | 26.1047 | 0.00024957 | 25.0444 | 23.4556 | 0.0026611 | 23.4568 | 0.011342
2059 Jun | 4.0022 | 85.8569 | 0.074175 | 2.7758 | 9.1984 | 0.23558 | 0.0020855 | 9.1215 | 9.1233 | 61.7556 | 0.00076908 | 0.0094316 | 9.122 | 9.122 | 0.017953 | 0.0015861 | 0.0053609 | 9.1615 | 9.1736 | 2.8639e-05 | 47.4224 | 9.1223 | 0.00037356 | 0.001169 | 0.17305 | 0.00064635 | 16.7376 | 0.08402 | 1.0644e-05 | 0.004886 | 0.0054125 | 11.1027 | 0.00058486 | 12.7795 | 0.00010145 | 11.0673 | 9.1215 | 0.001457 | 9.1225 | 0.0047542
2059 Jul | 3.8544 | 101.4328 | 0.095704 | 3.518 | 12.1703 | 0.30216 | 0.0029947 | 12.0963 | 12.1004 | 73.6862 | 0.00085684 | 0.012374 | 12.0968 | 12.0968 | 0.0203 | 0.0019858 | 0.0058884 | 12.141 | 12.1062 | 3.2531e-05 | 53.5545 | 12.0968 | 0.00043025 | 0.001392 | 0.23516 | 0.00071947 | 21.3279 | 0.11387 | 1.0822e-05 | 0.0061152 | 0.0069283 | 13.6602 | 0.00061686 | 16.101 | 0.00013092 | 13.9172 | 12.0963 | 0.0019076 | 12.0974 | 0.0052524
2059 Aug | 4.4694 | 104.2986 | 0.093776 | 3.3477 | 11.5128 | 0.28366 | 0.002941 | 11.4136 | 11.4157 | 75.9564 | 0.0008367 | 0.011643 | 11.414 | 11.414 | 0.019227 | 0.0018708 | 0.0059039 | 11.4568 | 11.4372 | 3.5142e-05 | 53.6892 | 11.4145 | 0.00042346 | 0.0011437 | 0.19563 | 0.00069392 | 21.5746 | 0.10602 | 1.0812e-05 | 0.0056956 | 0.0065628 | 13.2348 | 0.00058058 | 15.4663 | 0.00012412 | 13.303 | 11.4136 | 0.0018896 | 11.416 | 0.0051783
2059 Sep | 3.3005 | 97.8929 | 0.081834 | 3.0141 | 10.1612 | 0.28617 | 0.0021991 | 10.0765 | 10.0786 | 69.7189 | 0.00079726 | 0.010324 | 10.077 | 10.077 | 0.018546 | 0.0016969 | 0.0055014 | 10.1177 | 10.1018 | 3.2323e-05 | 51.9145 | 10.077 | 0.00038578 | 0.0012642 | 0.15623 | 0.00061324 | 19.9084 | 0.10035 | 1.0715e-05 | 0.0051638 | 0.0059506 | 11.8923 | 0.00055857 | 14.0949 | 0.00011121 | 11.996 | 10.0765 | 0.0016811 | 10.0806 | 0.0045767
2059 Oct | 3.3416 | 104.2049 | 0.058491 | 2.3032 | 7.0723 | 0.2775 | 0.0023303 | 6.9757 | 6.9774 | 74.8232 | 0.00070578 | 0.0072233 | 6.9762 | 6.9762 | 0.0090623 | 0.0012679 | 0.0046801 | 7.0201 | 7.0247 | 2.579e-05 | 53.1559 | 6.9762 | 0.00035195 | 0.00084244 | 0.10775 | 0.00052097 | 17.8561 | 0.072318 | 1.0513e-05 | 0.003783 | 0.0043316 | 8.4967 | 0.00046784 | 11.0462 | 7.9812e-05 | 8.8893 | 6.9757 | 0.0016986 | 6.9768 | 0.0047294
2059 Nov | 3.1951 | 108.4005 | 0.026134 | 1.1843 | 2.8365 | 0.23755 | 0.0013264 | 2.7426 | 2.7455 | 75.9916 | 0.00058091 | 0.0030277 | 2.7431 | 2.7431 | 0.0050187 | 0.00072008 | 0.0041854 | 2.7878 | 2.7934 | 1.9102e-05 | 56.417 | 2.7432 | 0.00020697 | 0.00079487 | 0.066121 | 0.00030403 | 15.1526 | 0.042027 | 1.0208e-05 | 0.0019623 | 0.0022231 | 4.3997 | 0.00041034 | 7.1691 | 3.7953e-05 | 4.7999 | 2.7426 | 0.001385 | 2.7436 | 0.010094
2059 Dec | 3.2679 | 120.4593 | 0.025463 | 1.1397 | 2.6675 | 0.26631 | 0.0013051 | 2.5641 | 2.569 | 84.5971 | 0.00057564 | 0.0028734 | 2.5646 | 2.5646 | 0.0044166 | 0.00070601 | 0.0046947 | 2.6176 | 2.574 | 2.9217e-05 | 58.1389 | 2.5647 | 0.00019362 | 0.0010365 | 0.080872 | 0.00037294 | 15.6938 | 0.048051 | 1.0203e-05 | 0.0017643 | 0.0020153 | 3.8296 | 0.00040902 | 7.0994 | 3.5733e-05 | 4.8696 | 2.5641 | 0.0014993 | 2.5651 | 0.0058486
2060 Jan | 4.102 | 122.5739 | 0.023861 | 1.0847 | 2.4457 | 0.26011 | 0.0012789 | 2.3436 | 2.3488 | 85.3504 | 0.00056914 | 0.0026643 | 2.3441 | 2.3441 | 0.0047277 | 0.00071724 | 0.0055334 | 2.3995 | 2.3536 | 2.7866e-05 | 59.4499 | 2.3444 | 0.00021989 | 0.0011247 | 0.14325 | 0.00040749 | 15.8801 | 0.04585 | 1.0195e-05 | 0.0017374 | 0.0019862 | 3.8199 | 0.00042206 | 7.0019 | 3.3569e-05 | 4.7819 | 2.3436 | 0.0015421 | 2.3447 | 0.0054904
2060 Feb | 3.4693 | 122.8105 | 0.029572 | 1.1343 | 2.6463 | 0.27321 | 0.0013026 | 2.5425 | 2.548 | 85.1062 | 0.000575 | 0.0028874 | 2.543 | 2.543 | 0.0054248 | 0.00073519 | 0.0051108 | 2.5992 | 2.5524 | 2.69e-05 | 60.2585 | 2.5432 | 0.0002053 | 0.0012754 | 0.091351 | 0.00042203 | 15.8652 | 0.043482 | 1.0222e-05 | 0.0018421 | 0.0020273 | 3.9552 | 0.00042908 | 7.216 | 3.5619e-05 | 4.9734 | 2.5425 | 0.001668 | 2.5435 | 0.0053704
2060 Mar | 3.587 | 123.606 | 0.03135 | 1.2057 | 2.9331 | 0.27583 | 0.0013606 | 2.8286 | 2.8341 | 86.22 | 0.00058344 | 0.0031714 | 2.8291 | 2.8291 | 0.0060687 | 0.00077652 | 0.0052263 | 2.8851 | 2.8386 | 2.7305e-05 | 60.433 | 2.8294 | 0.00020146 | 0.0011207 | 0.0935 | 0.00043352 | 16.1875 | 0.047546 | 1.0253e-05 | 0.0019932 | 0.0021585 | 4.2986 | 0.00043685 | 7.4691 | 3.8561e-05 | 5.2669 | 2.8286 | 0.0017843 | 2.8297 | 0.0050829
2060 Apr | 4.0438 | 141.8499 | 0.20915 | 7.2614 | 27.2067 | 0.71179 | 0.0042249 | 27.0996 | 27.1037 | 129.7443 | 0.0012994 | 0.027314 | 27.1001 | 27.1001 | 0.016064 | 0.00381 | 0.0054781 | 27.1505 | 27.1094 | 5.1991e-05 | 80.0935 | 27.1 | 0.00087996 | 0.001205 | 0.27076 | 0.0014509 | 42.7566 | 0.24627 | 1.1956e-05 | 0.01268 | 0.014595 | 28.5799 | 0.00097719 | 31.6149 | 0.00028102 | 29.4365 | 27.0996 | 0.004059 | 27.1007 | 0.0090325
2060 May | 16.5909 | 63.3198 | 0.18124 | 6.9055 | 23.5559 | 0.49214 | 0.0048694 | 23.4831 | 23.4869 | 63.8387 | 0.0011928 | 0.023676 | 23.4836 | 23.4836 | 0.12333 | 0.0034492 | 0.0066377 | 23.5141 | 23.4929 | 7.6369e-05 | 39.9099 | 23.4841 | 0.0012274 | 0.0031732 | 0.52863 | 0.0018906 | 28.637 | 0.25191 | 1.2211e-05 | 0.010838 | 0.01448 | 25.1288 | 0.00085609 | 26.1322 | 0.00024984 | 25.0719 | 23.4832 | 0.0026637 | 23.4843 | 0.011349
2060 Jun | 4.0021 | 85.8488 | 0.074117 | 2.7739 | 9.1907 | 0.23542 | 0.0020845 | 9.1138 | 9.1156 | 61.7402 | 0.00076886 | 0.0094239 | 9.1143 | 9.1143 | 0.01795 | 0.0015851 | 0.0053617 | 9.1537 | 9.1658 | 2.8629e-05 | 47.4145 | 9.1145 | 0.00037336 | 0.0011689 | 0.173 | 0.00064597 | 16.7296 | 0.083958 | 1.0643e-05 | 0.0048826 | 0.0054086 | 11.095 | 0.00058468 | 12.7719 | 0.00010137 | 11.0596 | 9.1138 | 0.0014563 | 9.1148 | 0.0047524
2060 Jul | 3.8546 | 101.4229 | 0.095599 | 3.5145 | 12.1562 | 0.3019 | 0.0029938 | 12.0823 | 12.0863 | 73.6585 | 0.00085643 | 0.01236 | 12.0828 | 12.0828 | 0.020294 | 0.001984 | 0.005888 | 12.127 | 12.0922 | 3.2518e-05 | 53.5497 | 12.0827 | 0.00042986 | 0.0013921 | 0.23513 | 0.00071879 | 21.3093 | 0.11374 | 1.0821e-05 | 0.0061091 | 0.0069212 | 13.6463 | 0.0006167 | 16.0872 | 0.00013078 | 13.9032 | 12.0823 | 0.0019058 | 12.0833 | 0.0052493
2060 Aug | 4.4697 | 104.3108 | 0.09388 | 3.3511 | 11.5266 | 0.28393 | 0.0029425 | 11.4274 | 11.4295 | 75.9808 | 0.00083711 | 0.011657 | 11.4279 | 11.4279 | 0.019233 | 0.0018726 | 0.0059047 | 11.4706 | 11.451 | 3.5159e-05 | 53.7009 | 11.4284 | 0.00042382 | 0.001144 | 0.19572 | 0.00069461 | 21.589 | 0.10613 | 1.0813e-05 | 0.0057019 | 0.0065697 | 13.2486 | 0.00058089 | 15.48 | 0.00012426 | 13.3168 | 11.4274 | 0.001891 | 11.4298 | 0.0051813
2060 Sep | 3.3006 | 97.8994 | 0.081894 | 3.0161 | 10.1692 | 0.28632 | 0.0022001 | 10.0845 | 10.0866 | 69.7335 | 0.00079749 | 0.010332 | 10.085 | 10.085 | 0.018549 | 0.001698 | 0.0055014 | 10.1257 | 10.1098 | 3.2333e-05 | 51.9214 | 10.085 | 0.00038599 | 0.0012644 | 0.15628 | 0.00061364 | 19.9168 | 0.10041 | 1.0716e-05 | 0.0051674 | 0.0059546 | 11.9003 | 0.00055875 | 14.1028 | 0.00011129 | 12.004 | 10.0845 | 0.0016818 | 10.0886 | 0.0045785
2060 Oct | 3.3417 | 104.2056 | 0.058506 | 2.3037 | 7.0743 | 0.27754 | 0.0023306 | 6.9777 | 6.9794 | 74.8265 | 0.00070584 | 0.0072252 | 6.9782 | 6.9782 | 0.0090632 | 0.0012681 | 0.0046798 | 7.022 | 7.0267 | 2.5793e-05 | 53.1568 | 6.9782 | 0.000352 | 0.00084248 | 0.10777 | 0.00052106 | 17.8585 | 0.072334 | 1.0513e-05 | 0.0037839 | 0.0043326 | 8.4987 | 0.00046786 | 11.0481 | 7.9831e-05 | 8.8913 | 6.9777 | 0.0016988 | 6.9787 | 0.0047298
2060 Nov | 3.1951 | 108.3999 | 0.026133 | 1.1843 | 2.8364 | 0.23754 | 0.0013264 | 2.7425 | 2.7454 | 75.9914 | 0.00058091 | 0.0030276 | 2.743 | 2.743 | 0.0050187 | 0.00072006 | 0.004185 | 2.7877 | 2.7933 | 1.9102e-05 | 56.4157 | 2.7431 | 0.00020697 | 0.00079487 | 0.066123 | 0.00030402 | 15.153 | 0.042028 | 1.0208e-05 | 0.0019623 | 0.0022231 | 4.3996 | 0.00041032 | 7.1689 | 3.7952e-05 | 4.7998 | 2.7426 | 0.001385 | 2.7436 | 0.010093
2060 Dec | 3.268 | 120.4582 | 0.025461 | 1.1397 | 2.6673 | 0.2663 | 0.0013051 | 2.5639 | 2.5688 | 84.5963 | 0.00057563 | 0.0028731 | 2.5644 | 2.5644 | 0.0044168 | 0.00070597 | 0.0046943 | 2.6174 | 2.5738 | 2.9217e-05 | 58.1376 | 2.5645 | 0.00019362 | 0.0010365 | 0.080875 | 0.00037292 | 15.6941 | 0.048052 | 1.0203e-05 | 0.0017642 | 0.0020152 | 3.8294 | 0.000409 | 7.0992 | 3.5732e-05 | 4.8694 | 2.5639 | 0.0014993 | 2.5649 | 0.0058486
2061 Jan | 4.1022 | 122.573 | 0.023859 | 1.0847 | 2.4455 | 0.2601 | 0.0012789 | 2.3433 | 2.3485 | 85.3494 | 0.00056913 | 0.002664 | 2.3438 | 2.3438 | 0.004728 | 0.0007172 | 0.0055332 | 2.3992 | 2.3533 | 2.7866e-05 | 59.4486 | 2.3441 | 0.00021989 | 0.0011247 | 0.14327 | 0.00040747 | 15.8803 | 0.04585 | 1.0195e-05 | 0.0017372 | 0.0019861 | 3.8196 | 0.00042204 | 7.0016 | 3.3566e-05 | 4.7816 | 2.3433 | 0.0015422 | 2.3444 | 0.0054904
2061 Feb | 3.4675 | 122.8165 | 0.029651 | 1.1367 | 2.6559 | 0.27334 | 0.0013037 | 2.552 | 2.5576 | 85.135 | 0.00057529 | 0.0028967 | 2.5525 | 2.5525 | 0.0054195 | 0.00073629 | 0.0051095 | 2.6088 | 2.562 | 2.6907e-05 | 60.2641 | 2.5528 | 0.0002056 | 0.0012754 | 0.091394 | 0.0004223 | 15.879 | 0.04358 | 1.0222e-05 | 0.0018458 | 0.0020325 | 3.9648 | 0.00042921 | 7.2256 | 3.5713e-05 | 4.9827 | 2.552 | 0.0016676 | 2.5531 | 0.0053726
2061 Mar | 3.5822 | 123.6048 | 0.031372 | 1.206 | 2.934 | 0.27575 | 0.0013608 | 2.8295 | 2.8351 | 86.2531 | 0.00058347 | 0.0031721 | 2.83 | 2.83 | 0.0060444 | 0.00077637 | 0.0052244 | 2.886 | 2.8395 | 2.7298e-05 | 60.4368 | 2.8303 | 0.00020149 | 0.0011197 | 0.093387 | 0.00043316 | 16.1935 | 0.0476 | 1.0253e-05 | 0.0019926 | 0.0021595 | 4.2996 | 0.00043676 | 7.4703 | 3.8568e-05 | 5.2675 | 2.8295 | 0.0017808 | 2.8306 | 0.0050824
2061 Apr | 4.0439 | 141.8564 | 0.20925 | 7.2647 | 27.2203 | 0.71199 | 0.0042265 | 27.1132 | 27.1172 | 129.7726 | 0.0012998 | 0.027327 | 27.1136 | 27.1136 | 0.016068 | 0.0038118 | 0.0054766 | 27.1641 | 27.1229 | 5.2008e-05 | 80.0987 | 27.1136 | 0.0008804 | 0.0012053 | 0.2709 | 0.0014516 | 42.7766 | 0.2464 | 1.1957e-05 | 0.012686 | 0.014602 | 28.5936 | 0.00097737 | 31.6283 | 0.00028115 | 29.4499 | 27.1132 | 0.0040603 | 27.1142 | 0.0090377
2061 May | 16.5886 | 63.2929 | 0.18104 | 6.8986 | 23.5284 | 0.4916 | 0.004866 | 23.4556 | 23.4593 | 63.788 | 0.0011919 | 0.023649 | 23.4561 | 23.4561 | 0.12332 | 0.0034457 | 0.0066371 | 23.4865 | 23.4654 | 7.6333e-05 | 39.883 | 23.4565 | 0.0012266 | 0.0031725 | 0.52851 | 0.0018892 | 28.6092 | 0.25169 | 1.2209e-05 | 0.010825 | 0.014466 | 25.1014 | 0.00085545 | 26.1047 | 0.00024957 | 25.0444 | 23.4556 | 0.0026611 | 23.4568 | 0.011342
2061 Jun | 4.002 | 85.8476 | 0.074095 | 2.7731 | 9.1877 | 0.23537 | 0.0020842 | 9.1108 | 9.1126 | 61.7367 | 0.00076877 | 0.0094209 | 9.1113 | 9.1113 | 0.017948 | 0.0015847 | 0.0053602 | 9.1508 | 9.1629 | 2.8625e-05 | 47.4126 | 9.1116 | 0.00037328 | 0.0011688 | 0.17298 | 0.00064581 | 16.7269 | 0.083937 | 1.0643e-05 | 0.0048812 | 0.0054071 | 11.092 | 0.00058461 | 12.7689 | 0.00010134 | 11.0567 | 9.1108 | 0.001456 | 9.1118 | 0.0047517
2061 Jul | 3.8545 | 101.4477 | 0.095832 | 3.5223 | 12.1874 | 0.30249 | 0.0029964 | 12.1135 | 12.1175 | 73.7174 | 0.00085735 | 0.012391 | 12.1139 | 12.1139 | 0.020307 | 0.001988 | 0.0058893 | 12.1581 | 12.1233 | 3.2551e-05 | 53.568 | 12.1139 | 0.0004307 | 0.0013922 | 0.23526 | 0.00072033 | 21.3463 | 0.114 | 1.0824e-05 | 0.0061228 | 0.0069368 | 13.6773 | 0.00061722 | 16.1179 | 0.00013109 | 13.9343 | 12.1135 | 0.0019093 | 12.1145 | 0.0052562
2061 Aug | 4.4694 | 104.2982 | 0.093776 | 3.3477 | 11.5129 | 0.28367 | 0.002941 | 11.4136 | 11.4157 | 75.9568 | 0.0008367 | 0.011643 | 11.4141 | 11.4141 | 0.019227 | 0.0018708 | 0.0059037 | 11.4569 | 11.4373 | 3.5142e-05 | 53.6893 | 11.4146 | 0.00042346 | 0.0011437 | 0.19563 | 0.00069393 | 21.5746 | 0.10602 | 1.0812e-05 | 0.0056956 | 0.0065629 | 13.2349 | 0.00058058 | 15.4663 | 0.00012412 | 13.3031 | 11.4136 | 0.0018896 | 11.416 | 0.0051783
2061 Sep | 3.3005 | 97.8928 | 0.081834 | 3.0141 | 10.1612 | 0.28617 | 0.0021991 | 10.0764 | 10.0786 | 69.7188 | 0.00079725 | 0.010324 | 10.0769 | 10.0769 | 0.018546 | 0.0016969 | 0.0055014 | 10.1176 | 10.1018 | 3.2323e-05 | 51.9145 | 10.077 | 0.00038578 | 0.0012642 | 0.15623 | 0.00061324 | 19.9084 | 0.10034 | 1.0715e-05 | 0.0051638 | 0.0059505 | 11.8922 | 0.00055857 | 14.0948 | 0.00011121 | 11.996 | 10.0764 | 0.0016811 | 10.0806 | 0.0045767
2061 Oct | 3.3416 | 104.2048 | 0.058491 | 2.3032 | 7.0723 | 0.2775 | 0.0023303 | 6.9757 | 6.9775 | 74.8232 | 0.00070578 | 0.0072233 | 6.9762 | 6.9762 | 0.0090623 | 0.0012679 | 0.0046801 | 7.0201 | 7.0248 | 2.579e-05 | 53.1559 | 6.9763 | 0.00035195 | 0.00084244 | 0.10775 | 0.00052097 | 17.8561 | 0.072318 | 1.0513e-05 | 0.003783 | 0.0043316 | 8.4967 | 0.00046784 | 11.0462 | 7.9812e-05 | 8.8893 | 6.9757 | 0.0016986 | 6.9768 | 0.0047294
2061 Nov | 3.1951 | 108.4005 | 0.026134 | 1.1843 | 2.8365 | 0.23755 | 0.0013264 | 2.7426 | 2.7455 | 75.9916 | 0.00058091 | 0.0030277 | 2.7431 | 2.7431 | 0.0050187 | 0.00072008 | 0.0041854 | 2.7878 | 2.7934 | 1.9102e-05 | 56.417 | 2.7432 | 0.00020697 | 0.00079487 | 0.066121 | 0.00030403 | 15.1526 | 0.042027 | 1.0208e-05 | 0.0019623 | 0.0022231 | 4.3997 | 0.00041034 | 7.1691 | 3.7953e-05 | 4.7999 | 2.7426 | 0.001385 | 2.7436 | 0.010094
2061 Dec | 3.2679 | 120.4593 | 0.025463 | 1.1397 | 2.6675 | 0.26631 | 0.0013051 | 2.564 | 2.569 | 84.5971 | 0.00057564 | 0.0028733 | 2.5645 | 2.5645 | 0.0044166 | 0.00070601 | 0.0046946 | 2.6176 | 2.574 | 2.9217e-05 | 58.1389 | 2.5647 | 0.00019362 | 0.0010365 | 0.080872 | 0.00037294 | 15.6938 | 0.048051 | 1.0203e-05 | 0.0017643 | 0.0020153 | 3.8296 | 0.00040902 | 7.0994 | 3.5733e-05 | 4.8696 | 2.5641 | 0.0014993 | 2.5651 | 0.0058486
2062 Jan | 4.102 | 122.5738 | 0.023861 | 1.0847 | 2.4457 | 0.26011 | 0.0012789 | 2.3436 | 2.3488 | 85.3504 | 0.00056914 | 0.0026643 | 2.3441 | 2.3441 | 0.0047277 | 0.00071724 | 0.0055334 | 2.3994 | 2.3536 | 2.7866e-05 | 59.4499 | 2.3444 | 0.00021989 | 0.0011247 | 0.14326 | 0.00040748 | 15.8801 | 0.04585 | 1.0195e-05 | 0.0017374 | 0.0019862 | 3.8199 | 0.00042206 | 7.0019 | 3.3569e-05 | 4.7819 | 2.3436 | 0.0015421 | 2.3447 | 0.0054904
2062 Feb | 3.4674 | 122.8168 | 0.029653 | 1.1368 | 2.6561 | 0.27335 | 0.0013037 | 2.5523 | 2.5578 | 85.1358 | 0.00057529 | 0.002897 | 2.5528 | 2.5528 | 0.0054189 | 0.00073633 | 0.0051098 | 2.6091 | 2.5623 | 2.6907e-05 | 60.2653 | 2.553 | 0.0002056 | 0.0012754 | 0.091388 | 0.00042232 | 15.8788 | 0.043581 | 1.0222e-05 | 0.001846 | 0.0020326 | 3.965 | 0.00042923 | 7.2259 | 3.5716e-05 | 4.983 | 2.5523 | 0.0016675 | 2.5534 | 0.0053727
2062 Mar | 3.582 | 123.6052 | 0.031374 | 1.206 | 2.9343 | 0.27576 | 0.0013609 | 2.8298 | 2.8353 | 86.2543 | 0.00058348 | 0.0031724 | 2.8303 | 2.8303 | 0.0060435 | 0.0007764 | 0.0052246 | 2.8862 | 2.8398 | 2.7298e-05 | 60.438 | 2.8305 | 0.00020149 | 0.0011197 | 0.09338 | 0.00043317 | 16.1933 | 0.047601 | 1.0253e-05 | 0.0019928 | 0.0021596 | 4.2998 | 0.00043678 | 7.4705 | 3.857e-05 | 5.2678 | 2.8298 | 0.0017807 | 2.8309 | 0.0050826
2062 Apr | 4.0438 | 141.8528 | 0.20921 | 7.2636 | 27.2158 | 0.7119 | 0.0042259 | 27.1087 | 27.1127 | 129.7649 | 0.0012997 | 0.027323 | 27.1091 | 27.1091 | 0.016066 | 0.0038112 | 0.0054765 | 27.1596 | 27.1184 | 5.2003e-05 | 80.095 | 27.1091 | 0.00088028 | 0.0012052 | 0.27086 | 0.0014513 | 42.7718 | 0.24636 | 1.1956e-05 | 0.012683 | 0.0146 | 28.5891 | 0.00097727 | 31.6238 | 0.00028111 | 29.4454 | 27.1087 | 0.0040599 | 27.1097 | 0.0090365
2062 May | 16.5885 | 63.2922 | 0.18103 | 6.8983 | 23.5274 | 0.49158 | 0.0048658 | 23.4546 | 23.4583 | 63.7863 | 0.0011919 | 0.023648 | 23.4551 | 23.4551 | 0.12331 | 0.0034456 | 0.0066371 | 23.4855 | 23.4644 | 7.6331e-05 | 39.8821 | 23.4555 | 0.0012266 | 0.0031725 | 0.5285 | 0.0018892 | 28.6083 | 0.25168 | 1.2209e-05 | 0.010825 | 0.014465 | 25.1004 | 0.00085543 | 26.1038 | 0.00024956 | 25.0435 | 23.4546 | 0.002661 | 23.4558 | 0.011342
2062 Jun | 4.0018 | 85.8264 | 0.073928 | 2.7676 | 9.1654 | 0.23493 | 0.0020815 | 9.0885 | 9.0903 | 61.696 | 0.00076811 | 0.0093986 | 9.089 | 9.089 | 0.01794 | 0.0015818 | 0.0053594 | 9.1285 | 9.1406 | 2.8598e-05 | 47.3906 | 9.0893 | 0.00037271 | 0.0011682 | 0.17284 | 0.0006447 | 16.7048 | 0.083766 | 1.0642e-05 | 0.0048712 | 0.005396 | 11.0698 | 0.00058405 | 12.7466 | 0.00010112 | 11.0344 | 9.0885 | 0.0014541 | 9.0895 | 0.0047467
2062 Jul | 3.8543 | 101.4322 | 0.095699 | 3.5179 | 12.1697 | 0.30215 | 0.0029946 | 12.0957 | 12.0998 | 73.6851 | 0.00085682 | 0.012373 | 12.0962 | 12.0962 | 0.0203 | 0.0019857 | 0.0058883 | 12.1404 | 12.1056 | 3.253e-05 | 53.5538 | 12.0962 | 0.00043024 | 0.0013919 | 0.23516 | 0.00071944 | 21.3273 | 0.11386 | 1.0822e-05 | 0.0061149 | 0.006928 | 13.6596 | 0.00061684 | 16.1003 | 0.00013091 | 13.9166 | 12.0957 | 0.0019075 | 12.0967 | 0.0052522
2062 Aug | 4.4694 | 104.298 | 0.093771 | 3.3475 | 11.5122 | 0.28365 | 0.0029409 | 11.4129 | 11.415 | 75.9552 | 0.00083668 | 0.011642 | 11.4134 | 11.4134 | 0.019227 | 0.0018707 | 0.0059038 | 11.4562 | 11.4366 | 3.5142e-05 | 53.6886 | 11.4139 | 0.00042344 | 0.0011436 | 0.19563 | 0.00069389 | 21.574 | 0.10602 | 1.0812e-05 | 0.0056953 | 0.0065625 | 13.2342 | 0.00058056 | 15.4656 | 0.00012412 | 13.3024 | 11.4129 | 0.0018896 | 11.4153 | 0.0051782
2062 Sep | 3.3006 | 97.8967 | 0.081865 | 3.0151 | 10.1654 | 0.28625 | 0.0021996 | 10.0806 | 10.0828 | 69.7263 | 0.00079738 | 0.010328 | 10.0811 | 10.0811 | 0.018548 | 0.0016975 | 0.0055016 | 10.1218 | 10.106 | 3.2328e-05 | 51.9185 | 10.0811 | 0.00038588 | 0.0012643 | 0.15626 | 0.00061345 | 19.9125 | 0.10038 | 1.0715e-05 | 0.0051657 | 0.0059526 | 11.8964 | 0.00055868 | 14.099 | 0.00011125 | 12.0002 | 10.0807 | 0.0016815 | 10.0847 | 0.0045776
2062 Oct | 3.3417 | 104.206 | 0.058501 | 2.3035 | 7.0736 | 0.27753 | 0.0023305 | 6.977 | 6.9787 | 74.8255 | 0.00070582 | 0.0072246 | 6.9775 | 6.9775 | 0.0090628 | 0.0012681 | 0.0046801 | 7.0214 | 7.026 | 2.5792e-05 | 53.1572 | 6.9775 | 0.00035199 | 0.00084247 | 0.10776 | 0.00052104 | 17.8574 | 0.072328 | 1.0513e-05 | 0.0037836 | 0.0043323 | 8.498 | 0.00046787 | 11.0474 | 7.9824e-05 | 8.8906 | 6.977 | 0.0016987 | 6.978 | 0.0047297
2062 Nov | 3.1951 | 108.4005 | 0.026134 | 1.1843 | 2.8365 | 0.23755 | 0.0013264 | 2.7426 | 2.7455 | 75.9916 | 0.00058091 | 0.0030277 | 2.7431 | 2.7431 | 0.0050187 | 0.00072008 | 0.0041854 | 2.7878 | 2.7934 | 1.9102e-05 | 56.417 | 2.7432 | 0.00020697 | 0.00079487 | 0.066121 | 0.00030403 | 15.1526 | 0.042027 | 1.0208e-05 | 0.0019623 | 0.0022231 | 4.3997 | 0.00041034 | 7.1691 | 3.7953e-05 | 4.7999 | 2.7426 | 0.001385 | 2.7436 | 0.010094
2062 Dec | 3.2679 | 120.4593 | 0.025463 | 1.1397 | 2.6675 | 0.26631 | 0.0013051 | 2.5641 | 2.569 | 84.5971 | 0.00057564 | 0.0028734 | 2.5646 | 2.5646 | 0.0044166 | 0.00070601 | 0.0046947 | 2.6176 | 2.574 | 2.9217e-05 | 58.1389 | 2.5647 | 0.00019362 | 0.0010365 | 0.080872 | 0.00037294 | 15.6938 | 0.048051 | 1.0203e-05 | 0.0017643 | 0.0020153 | 3.8296 | 0.00040902 | 7.0994 | 3.5733e-05 | 4.8696 | 2.5641 | 0.0014993 | 2.5651 | 0.0058486
2063 Jan | 4.102 | 122.5739 | 0.023861 | 1.0847 | 2.4457 | 0.26011 | 0.0012789 | 2.3436 | 2.3488 | 85.3504 | 0.00056914 | 0.0026643 | 2.3441 | 2.3441 | 0.0047277 | 0.00071724 | 0.0055334 | 2.3995 | 2.3536 | 2.7866e-05 | 59.4499 | 2.3444 | 0.00021989 | 0.0011247 | 0.14325 | 0.00040749 | 15.8801 | 0.04585 | 1.0195e-05 | 0.0017374 | 0.0019862 | 3.8199 | 0.00042206 | 7.0019 | 3.3569e-05 | 4.7819 | 2.3436 | 0.0015421 | 2.3447 | 0.0054904
2063 Feb | 3.4674 | 122.8168 | 0.029653 | 1.1368 | 2.6561 | 0.27335 | 0.0013037 | 2.5523 | 2.5578 | 85.1358 | 0.00057529 | 0.002897 | 2.5528 | 2.5528 | 0.0054188 | 0.00073633 | 0.0051098 | 2.6091 | 2.5623 | 2.6907e-05 | 60.2653 | 2.553 | 0.0002056 | 0.0012754 | 0.091388 | 0.00042232 | 15.8788 | 0.043581 | 1.0222e-05 | 0.001846 | 0.0020326 | 3.965 | 0.00042923 | 7.2259 | 3.5716e-05 | 4.983 | 2.5523 | 0.0016675 | 2.5534 | 0.0053727
2063 Mar | 3.582 | 123.6052 | 0.031374 | 1.206 | 2.9343 | 0.27576 | 0.0013609 | 2.8298 | 2.8353 | 86.2543 | 0.00058348 | 0.0031724 | 2.8303 | 2.8303 | 0.0060435 | 0.0007764 | 0.0052246 | 2.8862 | 2.8398 | 2.7298e-05 | 60.438 | 2.8305 | 0.00020149 | 0.0011197 | 0.09338 | 0.00043317 | 16.1933 | 0.047601 | 1.0253e-05 | 0.0019928 | 0.0021596 | 4.2998 | 0.00043678 | 7.4705 | 3.8571e-05 | 5.2678 | 2.8298 | 0.0017807 | 2.8309 | 0.0050826
2063 Apr | 4.0438 | 141.8549 | 0.20923 | 7.2642 | 27.2182 | 0.71195 | 0.0042262 | 27.1111 | 27.1151 | 129.7691 | 0.0012998 | 0.027325 | 27.1116 | 27.1116 | 0.016067 | 0.0038115 | 0.0054767 | 27.162 | 27.1208 | 5.2006e-05 | 80.0973 | 27.1115 | 0.00088034 | 0.0012053 | 0.27088 | 0.0014515 | 42.7742 | 0.24638 | 1.1956e-05 | 0.012685 | 0.014601 | 28.5915 | 0.00097733 | 31.6262 | 0.00028113 | 29.4478 | 27.1111 | 0.0040601 | 27.1121 | 0.0090371
2063 May | 16.5884 | 63.2931 | 0.18104 | 6.8986 | 23.5284 | 0.4916 | 0.0048659 | 23.4556 | 23.4593 | 63.788 | 0.0011919 | 0.023649 | 23.4561 | 23.4561 | 0.12331 | 0.0034457 | 0.0066371 | 23.4865 | 23.4653 | 7.6333e-05 | 39.883 | 23.4565 | 0.0012266 | 0.0031725 | 0.52851 | 0.0018892 | 28.6092 | 0.25169 | 1.2209e-05 | 0.010825 | 0.014466 | 25.1014 | 0.00085545 | 26.1047 | 0.00024957 | 25.0444 | 23.4556 | 0.0026611 | 23.4568 | 0.011342
2063 Jun | 4.0022 | 85.8569 | 0.074175 | 2.7758 | 9.1984 | 0.23558 | 0.0020855 | 9.1215 | 9.1233 | 61.7556 | 0.00076908 | 0.0094316 | 9.122 | 9.122 | 0.017953 | 0.0015861 | 0.0053609 | 9.1615 | 9.1736 | 2.8639e-05 | 47.4224 | 9.1223 | 0.00037356 | 0.001169 | 0.17305 | 0.00064635 | 16.7376 | 0.08402 | 1.0644e-05 | 0.004886 | 0.0054125 | 11.1027 | 0.00058486 | 12.7795 | 0.00010145 | 11.0673 | 9.1215 | 0.001457 | 9.1225 | 0.0047542
2063 Jul | 3.8544 | 101.4328 | 0.095704 | 3.518 | 12.1703 | 0.30216 | 0.0029947 | 12.0963 | 12.1004 | 73.6862 | 0.00085684 | 0.012374 | 12.0968 | 12.0968 | 0.0203 | 0.0019858 | 0.0058884 | 12.141 | 12.1062 | 3.2531e-05 | 53.5545 | 12.0968 | 0.00043025 | 0.001392 | 0.23516 | 0.00071947 | 21.3279 | 0.11387 | 1.0822e-05 | 0.0061152 | 0.0069283 | 13.6602 | 0.00061686 | 16.101 | 0.00013092 | 13.9172 | 12.0963 | 0.0019076 | 12.0974 | 0.0052524
2063 Aug | 4.4694 | 104.2986 | 0.093776 | 3.3477 | 11.5128 | 0.28366 | 0.002941 | 11.4136 | 11.4157 | 75.9564 | 0.0008367 | 0.011643 | 11.414 | 11.414 | 0.019227 | 0.0018708 | 0.0059039 | 11.4568 | 11.4372 | 3.5142e-05 | 53.6892 | 11.4145 | 0.00042346 | 0.0011437 | 0.19563 | 0.00069392 | 21.5746 | 0.10602 | 1.0812e-05 | 0.0056956 | 0.0065628 | 13.2348 | 0.00058058 | 15.4663 | 0.00012412 | 13.303 | 11.4136 | 0.0018896 | 11.416 | 0.0051783
2063 Sep | 3.3005 | 97.8929 | 0.081834 | 3.0141 | 10.1612 | 0.28617 | 0.0021991 | 10.0765 | 10.0786 | 69.7189 | 0.00079726 | 0.010324 | 10.077 | 10.077 | 0.018546 | 0.0016969 | 0.0055014 | 10.1177 | 10.1018 | 3.2323e-05 | 51.9145 | 10.077 | 0.00038578 | 0.0012642 | 0.15623 | 0.00061324 | 19.9084 | 0.10035 | 1.0715e-05 | 0.0051638 | 0.0059506 | 11.8923 | 0.00055857 | 14.0949 | 0.00011121 | 11.996 | 10.0765 | 0.0016811 | 10.0806 | 0.0045767
2063 Oct | 3.3416 | 104.2049 | 0.058491 | 2.3032 | 7.0723 | 0.2775 | 0.0023303 | 6.9757 | 6.9774 | 74.8232 | 0.00070578 | 0.0072233 | 6.9762 | 6.9762 | 0.0090623 | 0.0012679 | 0.0046801 | 7.0201 | 7.0247 | 2.579e-05 | 53.1559 | 6.9762 | 0.00035195 | 0.00084244 | 0.10775 | 0.00052097 | 17.8561 | 0.072318 | 1.0513e-05 | 0.003783 | 0.0043316 | 8.4967 | 0.00046784 | 11.0462 | 7.9812e-05 | 8.8893 | 6.9757 | 0.0016986 | 6.9768 | 0.0047294
2063 Nov | 3.1951 | 108.4005 | 0.026134 | 1.1843 | 2.8365 | 0.23755 | 0.0013264 | 2.7426 | 2.7455 | 75.9916 | 0.00058091 | 0.0030277 | 2.7431 | 2.7431 | 0.0050187 | 0.00072008 | 0.0041854 | 2.7878 | 2.7934 | 1.9102e-05 | 56.417 | 2.7432 | 0.00020697 | 0.00079487 | 0.066121 | 0.00030403 | 15.1526 | 0.042027 | 1.0208e-05 | 0.0019623 | 0.0022231 | 4.3997 | 0.00041034 | 7.1691 | 3.7953e-05 | 4.7999 | 2.7426 | 0.001385 | 2.7436 | 0.010094
2063 Dec | 3.2679 | 120.4593 | 0.025463 | 1.1397 | 2.6675 | 0.26631 | 0.0013051 | 2.5641 | 2.569 | 84.5971 | 0.00057564 | 0.0028734 | 2.5646 | 2.5646 | 0.0044166 | 0.00070601 | 0.0046947 | 2.6176 | 2.574 | 2.9217e-05 | 58.1389 | 2.5647 | 0.00019362 | 0.0010365 | 0.080872 | 0.00037294 | 15.6938 | 0.048051 | 1.0203e-05 | 0.0017643 | 0.0020153 | 3.8296 | 0.00040902 | 7.0994 | 3.5733e-05 | 4.8696 | 2.5641 | 0.0014993 | 2.5651 | 0.0058486
2064 Jan | 4.102 | 122.5739 | 0.023861 | 1.0847 | 2.4457 | 0.26011 | 0.0012789 | 2.3436 | 2.3488 | 85.3504 | 0.00056914 | 0.0026643 | 2.3441 | 2.3441 | 0.0047277 | 0.00071724 | 0.0055334 | 2.3995 | 2.3536 | 2.7866e-05 | 59.4499 | 2.3444 | 0.00021989 | 0.0011247 | 0.14325 | 0.00040749 | 15.8801 | 0.04585 | 1.0195e-05 | 0.0017374 | 0.0019862 | 3.8199 | 0.00042206 | 7.0019 | 3.3569e-05 | 4.7819 | 2.3436 | 0.0015421 | 2.3447 | 0.0054904
2064 Feb | 3.4693 | 122.8105 | 0.029572 | 1.1343 | 2.6463 | 0.27321 | 0.0013026 | 2.5425 | 2.548 | 85.1062 | 0.000575 | 0.0028874 | 2.543 | 2.543 | 0.0054248 | 0.00073519 | 0.0051108 | 2.5992 | 2.5524 | 2.69e-05 | 60.2585 | 2.5432 | 0.0002053 | 0.0012754 | 0.091351 | 0.00042203 | 15.8652 | 0.043482 | 1.0222e-05 | 0.0018421 | 0.0020273 | 3.9552 | 0.00042908 | 7.216 | 3.5619e-05 | 4.9734 | 2.5425 | 0.001668 | 2.5435 | 0.0053704
2064 Mar | 3.587 | 123.606 | 0.03135 | 1.2057 | 2.9331 | 0.27583 | 0.0013606 | 2.8286 | 2.8341 | 86.22 | 0.00058344 | 0.0031714 | 2.8291 | 2.8291 | 0.0060687 | 0.00077652 | 0.0052263 | 2.8851 | 2.8386 | 2.7305e-05 | 60.433 | 2.8294 | 0.00020146 | 0.0011207 | 0.0935 | 0.00043352 | 16.1875 | 0.047546 | 1.0253e-05 | 0.0019932 | 0.0021585 | 4.2986 | 0.00043685 | 7.4691 | 3.8561e-05 | 5.2669 | 2.8286 | 0.0017843 | 2.8297 | 0.0050829
2064 Apr | 4.0438 | 141.8499 | 0.20915 | 7.2614 | 27.2067 | 0.71179 | 0.0042249 | 27.0996 | 27.1037 | 129.7443 | 0.0012994 | 0.027314 | 27.1001 | 27.1001 | 0.016064 | 0.00381 | 0.0054781 | 27.1505 | 27.1094 | 5.1991e-05 | 80.0935 | 27.1 | 0.00087996 | 0.001205 | 0.27076 | 0.0014509 | 42.7566 | 0.24627 | 1.1956e-05 | 0.01268 | 0.014595 | 28.5799 | 0.00097719 | 31.6149 | 0.00028102 | 29.4365 | 27.0996 | 0.004059 | 27.1007 | 0.0090325
2064 May | 16.5909 | 63.3198 | 0.18124 | 6.9055 | 23.5559 | 0.49214 | 0.0048694 | 23.4831 | 23.4869 | 63.8387 | 0.0011928 | 0.023676 | 23.4836 | 23.4836 | 0.12333 | 0.0034492 | 0.0066377 | 23.5141 | 23.4929 | 7.6369e-05 | 39.9099 | 23.4841 | 0.0012274 | 0.0031732 | 0.52863 | 0.0018906 | 28.637 | 0.25191 | 1.2211e-05 | 0.010838 | 0.01448 | 25.1288 | 0.00085609 | 26.1322 | 0.00024984 | 25.0719 | 23.4832 | 0.0026637 | 23.4843 | 0.011349
2064 Jun | 4.0021 | 85.8488 | 0.074117 | 2.7739 | 9.1907 | 0.23542 | 0.0020845 | 9.1138 | 9.1156 | 61.7402 | 0.00076886 | 0.0094239 | 9.1143 | 9.1143 | 0.01795 | 0.0015851 | 0.0053617 | 9.1537 | 9.1658 | 2.8629e-05 | 47.4145 | 9.1145 | 0.00037336 | 0.0011689 | 0.173 | 0.00064597 | 16.7296 | 0.083958 | 1.0643e-05 | 0.0048826 | 0.0054086 | 11.095 | 0.00058468 | 12.7719 | 0.00010137 | 11.0596 | 9.1138 | 0.0014563 | 9.1148 | 0.0047524
2064 Jul | 3.8546 | 101.4229 | 0.095599 | 3.5145 | 12.1562 | 0.3019 | 0.0029938 | 12.0823 | 12.0863 | 73.6585 | 0.00085643 | 0.01236 | 12.0828 | 12.0828 | 0.020294 | 0.001984 | 0.005888 | 12.127 | 12.0922 | 3.2518e-05 | 53.5497 | 12.0827 | 0.00042986 | 0.0013921 | 0.23513 | 0.00071879 | 21.3093 | 0.11374 | 1.0821e-05 | 0.0061091 | 0.0069212 | 13.6463 | 0.0006167 | 16.0872 | 0.00013078 | 13.9032 | 12.0823 | 0.0019058 | 12.0833 | 0.0052493
2064 Aug | 4.4697 | 104.3108 | 0.09388 | 3.3511 | 11.5266 | 0.28393 | 0.0029425 | 11.4274 | 11.4295 | 75.9808 | 0.00083711 | 0.011657 | 11.4279 | 11.4279 | 0.019233 | 0.0018726 | 0.0059047 | 11.4706 | 11.451 | 3.5159e-05 | 53.7009 | 11.4284 | 0.00042382 | 0.001144 | 0.19572 | 0.00069461 | 21.589 | 0.10613 | 1.0813e-05 | 0.0057019 | 0.0065697 | 13.2486 | 0.00058089 | 15.48 | 0.00012426 | 13.3168 | 11.4274 | 0.001891 | 11.4298 | 0.0051813
2064 Sep | 3.3006 | 97.8994 | 0.081894 | 3.0161 | 10.1692 | 0.28632 | 0.0022001 | 10.0845 | 10.0866 | 69.7335 | 0.00079749 | 0.010332 | 10.085 | 10.085 | 0.018549 | 0.001698 | 0.0055014 | 10.1257 | 10.1098 | 3.2333e-05 | 51.9214 | 10.085 | 0.00038599 | 0.0012644 | 0.15628 | 0.00061364 | 19.9168 | 0.10041 | 1.0716e-05 | 0.0051674 | 0.0059546 | 11.9003 | 0.00055875 | 14.1028 | 0.00011129 | 12.004 | 10.0845 | 0.0016818 | 10.0886 | 0.0045785
2064 Oct | 3.3417 | 104.2056 | 0.058506 | 2.3037 | 7.0743 | 0.27754 | 0.0023306 | 6.9777 | 6.9794 | 74.8265 | 0.00070584 | 0.0072252 | 6.9782 | 6.9782 | 0.0090632 | 0.0012681 | 0.0046798 | 7.022 | 7.0267 | 2.5793e-05 | 53.1568 | 6.9782 | 0.000352 | 0.00084248 | 0.10777 | 0.00052106 | 17.8585 | 0.072334 | 1.0513e-05 | 0.0037839 | 0.0043326 | 8.4987 | 0.00046786 | 11.0481 | 7.9831e-05 | 8.8913 | 6.9777 | 0.0016988 | 6.9787 | 0.0047298
2064 Nov | 3.1951 | 108.3999 | 0.026133 | 1.1843 | 2.8364 | 0.23754 | 0.0013264 | 2.7425 | 2.7454 | 75.9914 | 0.00058091 | 0.0030276 | 2.743 | 2.743 | 0.0050187 | 0.00072006 | 0.004185 | 2.7877 | 2.7933 | 1.9102e-05 | 56.4157 | 2.7431 | 0.00020697 | 0.00079487 | 0.066123 | 0.00030402 | 15.153 | 0.042028 | 1.0208e-05 | 0.0019623 | 0.0022231 | 4.3996 | 0.00041032 | 7.1689 | 3.7952e-05 | 4.7998 | 2.7426 | 0.001385 | 2.7436 | 0.010093
2064 Dec | 3.268 | 120.4582 | 0.025461 | 1.1397 | 2.6673 | 0.2663 | 0.0013051 | 2.5639 | 2.5688 | 84.5963 | 0.00057563 | 0.0028731 | 2.5644 | 2.5644 | 0.0044168 | 0.00070597 | 0.0046943 | 2.6174 | 2.5738 | 2.9217e-05 | 58.1376 | 2.5645 | 0.00019362 | 0.0010365 | 0.080875 | 0.00037292 | 15.6941 | 0.048052 | 1.0203e-05 | 0.0017642 | 0.0020152 | 3.8294 | 0.000409 | 7.0992 | 3.5732e-05 | 4.8694 | 2.5639 | 0.0014993 | 2.5649 | 0.0058486
2065 Jan | 4.1022 | 122.573 | 0.023859 | 1.0847 | 2.4455 | 0.2601 | 0.0012789 | 2.3433 | 2.3485 | 85.3494 | 0.00056913 | 0.002664 | 2.3438 | 2.3438 | 0.004728 | 0.0007172 | 0.0055332 | 2.3992 | 2.3533 | 2.7866e-05 | 59.4486 | 2.3441 | 0.00021989 | 0.0011247 | 0.14327 | 0.00040747 | 15.8803 | 0.04585 | 1.0195e-05 | 0.0017372 | 0.0019861 | 3.8196 | 0.00042204 | 7.0016 | 3.3566e-05 | 4.7816 | 2.3433 | 0.0015422 | 2.3444 | 0.0054904
2065 Feb | 3.4675 | 122.8165 | 0.029651 | 1.1367 | 2.6559 | 0.27334 | 0.0013037 | 2.552 | 2.5576 | 85.135 | 0.00057529 | 0.0028967 | 2.5525 | 2.5525 | 0.0054195 | 0.00073629 | 0.0051095 | 2.6088 | 2.562 | 2.6907e-05 | 60.2641 | 2.5528 | 0.0002056 | 0.0012754 | 0.091394 | 0.0004223 | 15.879 | 0.04358 | 1.0222e-05 | 0.0018458 | 0.0020325 | 3.9648 | 0.00042921 | 7.2256 | 3.5713e-05 | 4.9827 | 2.552 | 0.0016676 | 2.5531 | 0.0053726
2065 Mar | 3.5822 | 123.6048 | 0.031372 | 1.206 | 2.934 | 0.27575 | 0.0013608 | 2.8295 | 2.8351 | 86.2531 | 0.00058347 | 0.0031721 | 2.83 | 2.83 | 0.0060444 | 0.00077637 | 0.0052244 | 2.886 | 2.8395 | 2.7298e-05 | 60.4368 | 2.8303 | 0.00020149 | 0.0011197 | 0.093387 | 0.00043316 | 16.1935 | 0.0476 | 1.0253e-05 | 0.0019926 | 0.0021595 | 4.2996 | 0.00043676 | 7.4703 | 3.8568e-05 | 5.2675 | 2.8295 | 0.0017808 | 2.8306 | 0.0050824
2065 Apr | 4.0439 | 141.8564 | 0.20925 | 7.2647 | 27.2203 | 0.71199 | 0.0042265 | 27.1132 | 27.1172 | 129.7726 | 0.0012998 | 0.027327 | 27.1136 | 27.1136 | 0.016068 | 0.0038118 | 0.0054766 | 27.1641 | 27.1229 | 5.2008e-05 | 80.0987 | 27.1136 | 0.0008804 | 0.0012053 | 0.2709 | 0.0014516 | 42.7766 | 0.2464 | 1.1957e-05 | 0.012686 | 0.014602 | 28.5936 | 0.00097737 | 31.6283 | 0.00028115 | 29.4499 | 27.1132 | 0.0040603 | 27.1142 | 0.0090377
2065 May | 16.5886 | 63.2929 | 0.18104 | 6.8986 | 23.5284 | 0.4916 | 0.004866 | 23.4556 | 23.4593 | 63.788 | 0.0011919 | 0.023649 | 23.4561 | 23.4561 | 0.12332 | 0.0034457 | 0.0066371 | 23.4865 | 23.4654 | 7.6333e-05 | 39.883 | 23.4565 | 0.0012266 | 0.0031725 | 0.52851 | 0.0018892 | 28.6092 | 0.25169 | 1.2209e-05 | 0.010825 | 0.014466 | 25.1014 | 0.00085545 | 26.1047 | 0.00024957 | 25.0444 | 23.4556 | 0.0026611 | 23.4568 | 0.011342
2065 Jun | 4.002 | 85.8476 | 0.074095 | 2.7731 | 9.1877 | 0.23537 | 0.0020842 | 9.1108 | 9.1126 | 61.7367 | 0.00076877 | 0.0094209 | 9.1113 | 9.1113 | 0.017948 | 0.0015847 | 0.0053602 | 9.1508 | 9.1629 | 2.8625e-05 | 47.4126 | 9.1116 | 0.00037328 | 0.0011688 | 0.17298 | 0.00064581 | 16.7269 | 0.083937 | 1.0643e-05 | 0.0048812 | 0.0054071 | 11.092 | 0.00058461 | 12.7689 | 0.00010134 | 11.0567 | 9.1108 | 0.001456 | 9.1118 | 0.0047517
2065 Jul | 3.8545 | 101.4477 | 0.095832 | 3.5223 | 12.1874 | 0.30249 | 0.0029964 | 12.1135 | 12.1175 | 73.7174 | 0.00085735 | 0.012391 | 12.1139 | 12.1139 | 0.020307 | 0.001988 | 0.0058893 | 12.1581 | 12.1233 | 3.2551e-05 | 53.568 | 12.1139 | 0.0004307 | 0.0013922 | 0.23526 | 0.00072033 | 21.3463 | 0.114 | 1.0824e-05 | 0.0061228 | 0.0069368 | 13.6773 | 0.00061722 | 16.1179 | 0.00013109 | 13.9343 | 12.1135 | 0.0019093 | 12.1145 | 0.0052562
2065 Aug | 4.4694 | 104.2982 | 0.093776 | 3.3477 | 11.5129 | 0.28367 | 0.002941 | 11.4136 | 11.4157 | 75.9568 | 0.0008367 | 0.011643 | 11.4141 | 11.4141 | 0.019227 | 0.0018708 | 0.0059037 | 11.4569 | 11.4373 | 3.5142e-05 | 53.6893 | 11.4146 | 0.00042346 | 0.0011437 | 0.19563 | 0.00069393 | 21.5746 | 0.10602 | 1.0812e-05 | 0.0056956 | 0.0065629 | 13.2349 | 0.00058058 | 15.4663 | 0.00012412 | 13.3031 | 11.4136 | 0.0018896 | 11.416 | 0.0051783
2065 Sep | 3.3005 | 97.8928 | 0.081834 | 3.0141 | 10.1612 | 0.28617 | 0.0021991 | 10.0764 | 10.0786 | 69.7188 | 0.00079725 | 0.010324 | 10.0769 | 10.0769 | 0.018546 | 0.0016969 | 0.0055014 | 10.1176 | 10.1018 | 3.2323e-05 | 51.9145 | 10.077 | 0.00038578 | 0.0012642 | 0.15623 | 0.00061324 | 19.9084 | 0.10034 | 1.0715e-05 | 0.0051638 | 0.0059505 | 11.8922 | 0.00055857 | 14.0948 | 0.00011121 | 11.996 | 10.0764 | 0.0016811 | 10.0806 | 0.0045767
2065 Oct | 3.3416 | 104.2048 | 0.058491 | 2.3032 | 7.0723 | 0.2775 | 0.0023303 | 6.9757 | 6.9775 | 74.8232 | 0.00070578 | 0.0072233 | 6.9762 | 6.9762 | 0.0090623 | 0.0012679 | 0.0046801 | 7.0201 | 7.0248 | 2.579e-05 | 53.1559 | 6.9763 | 0.00035195 | 0.00084244 | 0.10775 | 0.00052097 | 17.8561 | 0.072318 | 1.0513e-05 | 0.003783 | 0.0043316 | 8.4967 | 0.00046784 | 11.0462 | 7.9812e-05 | 8.8893 | 6.9757 | 0.0016986 | 6.9768 | 0.0047294
2065 Nov | 3.1951 | 108.4005 | 0.026134 | 1.1843 | 2.8365 | 0.23755 | 0.0013264 | 2.7426 | 2.7455 | 75.9916 | 0.00058091 | 0.0030277 | 2.7431 | 2.7431 | 0.0050187 | 0.00072008 | 0.0041854 | 2.7878 | 2.7934 | 1.9102e-05 | 56.417 | 2.7432 | 0.00020697 | 0.00079487 | 0.066121 | 0.00030403 | 15.1526 | 0.042027 | 1.0208e-05 | 0.0019623 | 0.0022231 | 4.3997 | 0.00041034 | 7.1691 | 3.7953e-05 | 4.7999 | 2.7426 | 0.001385 | 2.7436 | 0.010094
2065 Dec | 3.2679 | 120.4593 | 0.025463 | 1.1397 | 2.6675 | 0.26631 | 0.0013051 | 2.564 | 2.569 | 84.5971 | 0.00057564 | 0.0028733 | 2.5645 | 2.5645 | 0.0044166 | 0.00070601 | 0.0046946 | 2.6176 | 2.574 | 2.9217e-05 | 58.1389 | 2.5647 | 0.00019362 | 0.0010365 | 0.080872 | 0.00037294 | 15.6938 | 0.048051 | 1.0203e-05 | 0.0017643 | 0.0020153 | 3.8296 | 0.00040902 | 7.0994 | 3.5733e-05 | 4.8696 | 2.5641 | 0.0014993 | 2.5651 | 0.0058486
2066 Jan | 4.102 | 122.5738 | 0.023861 | 1.0847 | 2.4457 | 0.26011 | 0.0012789 | 2.3436 | 2.3488 | 85.3504 | 0.00056914 | 0.0026643 | 2.3441 | 2.3441 | 0.0047277 | 0.00071724 | 0.0055334 | 2.3994 | 2.3536 | 2.7866e-05 | 59.4499 | 2.3444 | 0.00021989 | 0.0011247 | 0.14326 | 0.00040748 | 15.8801 | 0.04585 | 1.0195e-05 | 0.0017374 | 0.0019862 | 3.8199 | 0.00042206 | 7.0019 | 3.3569e-05 | 4.7819 | 2.3436 | 0.0015421 | 2.3447 | 0.0054904
2066 Feb | 3.4674 | 122.8168 | 0.029653 | 1.1368 | 2.6561 | 0.27335 | 0.0013037 | 2.5523 | 2.5578 | 85.1358 | 0.00057529 | 0.002897 | 2.5528 | 2.5528 | 0.0054189 | 0.00073633 | 0.0051098 | 2.6091 | 2.5623 | 2.6907e-05 | 60.2653 | 2.553 | 0.0002056 | 0.0012754 | 0.091388 | 0.00042232 | 15.8788 | 0.043581 | 1.0222e-05 | 0.001846 | 0.0020326 | 3.965 | 0.00042923 | 7.2259 | 3.5716e-05 | 4.983 | 2.5523 | 0.0016675 | 2.5534 | 0.0053727
2066 Mar | 3.582 | 123.6052 | 0.031374 | 1.206 | 2.9343 | 0.27576 | 0.0013609 | 2.8298 | 2.8353 | 86.2543 | 0.00058348 | 0.0031724 | 2.8303 | 2.8303 | 0.0060435 | 0.0007764 | 0.0052246 | 2.8862 | 2.8398 | 2.7298e-05 | 60.438 | 2.8305 | 0.00020149 | 0.0011197 | 0.09338 | 0.00043317 | 16.1933 | 0.047601 | 1.0253e-05 | 0.0019928 | 0.0021596 | 4.2998 | 0.00043678 | 7.4705 | 3.857e-05 | 5.2678 | 2.8298 | 0.0017807 | 2.8309 | 0.0050826
2066 Apr | 4.0438 | 141.8528 | 0.20921 | 7.2636 | 27.2158 | 0.7119 | 0.0042259 | 27.1087 | 27.1127 | 129.7649 | 0.0012997 | 0.027323 | 27.1091 | 27.1091 | 0.016066 | 0.0038112 | 0.0054765 | 27.1596 | 27.1184 | 5.2003e-05 | 80.095 | 27.1091 | 0.00088028 | 0.0012052 | 0.27086 | 0.0014513 | 42.7718 | 0.24636 | 1.1956e-05 | 0.012683 | 0.0146 | 28.5891 | 0.00097727 | 31.6238 | 0.00028111 | 29.4454 | 27.1087 | 0.0040599 | 27.1097 | 0.0090365
2066 May | 16.5885 | 63.2922 | 0.18103 | 6.8983 | 23.5274 | 0.49158 | 0.0048658 | 23.4546 | 23.4583 | 63.7863 | 0.0011919 | 0.023648 | 23.4551 | 23.4551 | 0.12331 | 0.0034456 | 0.0066371 | 23.4855 | 23.4644 | 7.6331e-05 | 39.8821 | 23.4555 | 0.0012266 | 0.0031725 | 0.5285 | 0.0018892 | 28.6083 | 0.25168 | 1.2209e-05 | 0.010825 | 0.014465 | 25.1004 | 0.00085543 | 26.1038 | 0.00024956 | 25.0435 | 23.4546 | 0.002661 | 23.4558 | 0.011342
2066 Jun | 4.0018 | 85.8264 | 0.073928 | 2.7676 | 9.1654 | 0.23493 | 0.0020815 | 9.0885 | 9.0903 | 61.696 | 0.00076811 | 0.0093986 | 9.089 | 9.089 | 0.01794 | 0.0015818 | 0.0053594 | 9.1285 | 9.1406 | 2.8598e-05 | 47.3906 | 9.0893 | 0.00037271 | 0.0011682 | 0.17284 | 0.0006447 | 16.7048 | 0.083766 | 1.0642e-05 | 0.0048712 | 0.005396 | 11.0698 | 0.00058405 | 12.7466 | 0.00010112 | 11.0344 | 9.0885 | 0.0014541 | 9.0895 | 0.0047467
2066 Jul | 3.8543 | 101.4322 | 0.095699 | 3.5179 | 12.1697 | 0.30215 | 0.0029946 | 12.0957 | 12.0998 | 73.6851 | 0.00085682 | 0.012373 | 12.0962 | 12.0962 | 0.0203 | 0.0019857 | 0.0058883 | 12.1404 | 12.1056 | 3.253e-05 | 53.5538 | 12.0962 | 0.00043024 | 0.0013919 | 0.23516 | 0.00071944 | 21.3273 | 0.11386 | 1.0822e-05 | 0.0061149 | 0.006928 | 13.6596 | 0.00061684 | 16.1003 | 0.00013091 | 13.9166 | 12.0957 | 0.0019075 | 12.0967 | 0.0052522
2066 Aug | 4.4694 | 104.298 | 0.093771 | 3.3475 | 11.5122 | 0.28365 | 0.0029409 | 11.4129 | 11.415 | 75.9552 | 0.00083668 | 0.011642 | 11.4134 | 11.4134 | 0.019227 | 0.0018707 | 0.0059038 | 11.4562 | 11.4366 | 3.5142e-05 | 53.6886 | 11.4139 | 0.00042344 | 0.0011436 | 0.19563 | 0.00069389 | 21.574 | 0.10602 | 1.0812e-05 | 0.0056953 | 0.0065625 | 13.2342 | 0.00058056 | 15.4656 | 0.00012412 | 13.3024 | 11.4129 | 0.0018896 | 11.4153 | 0.0051782
2066 Sep | 3.3006 | 97.8967 | 0.081865 | 3.0151 | 10.1654 | 0.28625 | 0.0021996 | 10.0806 | 10.0828 | 69.7263 | 0.00079738 | 0.010328 | 10.0811 | 10.0811 | 0.018548 | 0.0016975 | 0.0055016 | 10.1218 | 10.106 | 3.2328e-05 | 51.9185 | 10.0811 | 0.00038588 | 0.0012643 | 0.15626 | 0.00061345 | 19.9125 | 0.10038 | 1.0715e-05 | 0.0051657 | 0.0059526 | 11.8964 | 0.00055868 | 14.099 | 0.00011125 | 12.0002 | 10.0807 | 0.0016815 | 10.0847 | 0.0045776
2066 Oct | 3.3417 | 104.206 | 0.058501 | 2.3035 | 7.0736 | 0.27753 | 0.0023305 | 6.977 | 6.9787 | 74.8255 | 0.00070582 | 0.0072246 | 6.9775 | 6.9775 | 0.0090628 | 0.0012681 | 0.0046801 | 7.0214 | 7.026 | 2.5792e-05 | 53.1572 | 6.9775 | 0.00035199 | 0.00084247 | 0.10776 | 0.00052104 | 17.8574 | 0.072328 | 1.0513e-05 | 0.0037836 | 0.0043323 | 8.498 | 0.00046787 | 11.0474 | 7.9824e-05 | 8.8906 | 6.977 | 0.0016987 | 6.978 | 0.0047297
2066 Nov | 3.1951 | 108.4005 | 0.026134 | 1.1843 | 2.8365 | 0.23755 | 0.0013264 | 2.7426 | 2.7455 | 75.9916 | 0.00058091 | 0.0030277 | 2.7431 | 2.7431 | 0.0050187 | 0.00072008 | 0.0041854 | 2.7878 | 2.7934 | 1.9102e-05 | 56.417 | 2.7432 | 0.00020697 | 0.00079487 | 0.066121 | 0.00030403 | 15.1526 | 0.042027 | 1.0208e-05 | 0.0019623 | 0.0022231 | 4.3997 | 0.00041034 | 7.1691 | 3.7953e-05 | 4.7999 | 2.7426 | 0.001385 | 2.7436 | 0.010094
2066 Dec | 3.2679 | 120.4593 | 0.025463 | 1.1397 | 2.6675 | 0.26631 | 0.0013051 | 2.5641 | 2.569 | 84.5971 | 0.00057564 | 0.0028734 | 2.5646 | 2.5646 | 0.0044166 | 0.00070601 | 0.0046947 | 2.6176 | 2.574 | 2.9217e-05 | 58.1389 | 2.5647 | 0.00019362 | 0.0010365 | 0.080872 | 0.00037294 | 15.6938 | 0.048051 | 1.0203e-05 | 0.0017643 | 0.0020153 | 3.8296 | 0.00040902 | 7.0994 | 3.5733e-05 | 4.8696 | 2.5641 | 0.0014993 | 2.5651 | 0.0058486
2067 Jan | 4.102 | 122.5739 | 0.023861 | 1.0847 | 2.4457 | 0.26011 | 0.0012789 | 2.3436 | 2.3488 | 85.3504 | 0.00056914 | 0.0026643 | 2.3441 | 2.3441 | 0.0047277 | 0.00071724 | 0.0055334 | 2.3995 | 2.3536 | 2.7866e-05 | 59.4499 | 2.3444 | 0.00021989 | 0.0011247 | 0.14325 | 0.00040749 | 15.8801 | 0.04585 | 1.0195e-05 | 0.0017374 | 0.0019862 | 3.8199 | 0.00042206 | 7.0019 | 3.3569e-05 | 4.7819 | 2.3436 | 0.0015421 | 2.3447 | 0.0054904
2067 Feb | 3.4674 | 122.8168 | 0.029653 | 1.1368 | 2.6561 | 0.27335 | 0.0013037 | 2.5523 | 2.5578 | 85.1358 | 0.00057529 | 0.002897 | 2.5528 | 2.5528 | 0.0054188 | 0.00073633 | 0.0051098 | 2.6091 | 2.5623 | 2.6907e-05 | 60.2653 | 2.553 | 0.0002056 | 0.0012754 | 0.091388 | 0.00042232 | 15.8788 | 0.043581 | 1.0222e-05 | 0.001846 | 0.0020326 | 3.965 | 0.00042923 | 7.2259 | 3.5716e-05 | 4.983 | 2.5523 | 0.0016675 | 2.5534 | 0.0053727
2067 Mar | 3.582 | 123.6052 | 0.031374 | 1.206 | 2.9343 | 0.27576 | 0.0013609 | 2.8298 | 2.8353 | 86.2543 | 0.00058348 | 0.0031724 | 2.8303 | 2.8303 | 0.0060435 | 0.0007764 | 0.0052246 | 2.8862 | 2.8398 | 2.7298e-05 | 60.438 | 2.8305 | 0.00020149 | 0.0011197 | 0.09338 | 0.00043317 | 16.1933 | 0.047601 | 1.0253e-05 | 0.0019928 | 0.0021596 | 4.2998 | 0.00043678 | 7.4705 | 3.8571e-05 | 5.2678 | 2.8298 | 0.0017807 | 2.8309 | 0.0050826
2067 Apr | 4.0438 | 141.8549 | 0.20923 | 7.2642 | 27.2182 | 0.71195 | 0.0042262 | 27.1111 | 27.1151 | 129.7691 | 0.0012998 | 0.027325 | 27.1116 | 27.1116 | 0.016067 | 0.0038115 | 0.0054767 | 27.162 | 27.1208 | 5.2006e-05 | 80.0973 | 27.1115 | 0.00088034 | 0.0012053 | 0.27088 | 0.0014515 | 42.7742 | 0.24638 | 1.1956e-05 | 0.012685 | 0.014601 | 28.5915 | 0.00097733 | 31.6262 | 0.00028113 | 29.4478 | 27.1111 | 0.0040601 | 27.1121 | 0.0090371
2067 May | 16.5884 | 63.2931 | 0.18104 | 6.8986 | 23.5284 | 0.4916 | 0.0048659 | 23.4556 | 23.4593 | 63.788 | 0.0011919 | 0.023649 | 23.4561 | 23.4561 | 0.12331 | 0.0034457 | 0.0066371 | 23.4865 | 23.4653 | 7.6333e-05 | 39.883 | 23.4565 | 0.0012266 | 0.0031725 | 0.52851 | 0.0018892 | 28.6092 | 0.25169 | 1.2209e-05 | 0.010825 | 0.014466 | 25.1014 | 0.00085545 | 26.1047 | 0.00024957 | 25.0444 | 23.4556 | 0.0026611 | 23.4568 | 0.011342
2067 Jun | 4.0022 | 85.8569 | 0.074175 | 2.7758 | 9.1984 | 0.23558 | 0.0020855 | 9.1215 | 9.1233 | 61.7556 | 0.00076908 | 0.0094316 | 9.122 | 9.122 | 0.017953 | 0.0015861 | 0.0053609 | 9.1615 | 9.1736 | 2.8639e-05 | 47.4224 | 9.1223 | 0.00037356 | 0.001169 | 0.17305 | 0.00064635 | 16.7376 | 0.08402 | 1.0644e-05 | 0.004886 | 0.0054125 | 11.1027 | 0.00058486 | 12.7795 | 0.00010145 | 11.0673 | 9.1215 | 0.001457 | 9.1225 | 0.0047542
2067 Jul | 3.8544 | 101.4328 | 0.095704 | 3.518 | 12.1703 | 0.30216 | 0.0029947 | 12.0963 | 12.1004 | 73.6862 | 0.00085684 | 0.012374 | 12.0968 | 12.0968 | 0.0203 | 0.0019858 | 0.0058884 | 12.141 | 12.1062 | 3.2531e-05 | 53.5545 | 12.0968 | 0.00043025 | 0.001392 | 0.23516 | 0.00071947 | 21.3279 | 0.11387 | 1.0822e-05 | 0.0061152 | 0.0069283 | 13.6602 | 0.00061686 | 16.101 | 0.00013092 | 13.9172 | 12.0963 | 0.0019076 | 12.0974 | 0.0052524
2067 Aug | 4.4694 | 104.2986 | 0.093776 | 3.3477 | 11.5128 | 0.28366 | 0.002941 | 11.4136 | 11.4157 | 75.9564 | 0.0008367 | 0.011643 | 11.414 | 11.414 | 0.019227 | 0.0018708 | 0.0059039 | 11.4568 | 11.4372 | 3.5142e-05 | 53.6892 | 11.4145 | 0.00042346 | 0.0011437 | 0.19563 | 0.00069392 | 21.5746 | 0.10602 | 1.0812e-05 | 0.0056956 | 0.0065628 | 13.2348 | 0.00058058 | 15.4663 | 0.00012412 | 13.303 | 11.4136 | 0.0018896 | 11.416 | 0.0051783
2067 Sep | 3.3005 | 97.8929 | 0.081834 | 3.0141 | 10.1612 | 0.28617 | 0.0021991 | 10.0765 | 10.0786 | 69.7189 | 0.00079726 | 0.010324 | 10.077 | 10.077 | 0.018546 | 0.0016969 | 0.0055014 | 10.1177 | 10.1018 | 3.2323e-05 | 51.9145 | 10.077 | 0.00038578 | 0.0012642 | 0.15623 | 0.00061324 | 19.9084 | 0.10035 | 1.0715e-05 | 0.0051638 | 0.0059506 | 11.8923 | 0.00055857 | 14.0949 | 0.00011121 | 11.996 | 10.0765 | 0.0016811 | 10.0806 | 0.0045767
2067 Oct | 3.3416 | 104.2049 | 0.058491 | 2.3032 | 7.0723 | 0.2775 | 0.0023303 | 6.9757 | 6.9774 | 74.8232 | 0.00070578 | 0.0072233 | 6.9762 | 6.9762 | 0.0090623 | 0.0012679 | 0.0046801 | 7.0201 | 7.0247 | 2.579e-05 | 53.1559 | 6.9762 | 0.00035195 | 0.00084244 | 0.10775 | 0.00052097 | 17.8561 | 0.072318 | 1.0513e-05 | 0.003783 | 0.0043316 | 8.4967 | 0.00046784 | 11.0462 | 7.9812e-05 | 8.8893 | 6.9757 | 0.0016986 | 6.9768 | 0.0047294
2067 Nov | 3.1951 | 108.4005 | 0.026134 | 1.1843 | 2.8365 | 0.23755 | 0.0013264 | 2.7426 | 2.7455 | 75.9916 | 0.00058091 | 0.0030277 | 2.7431 | 2.7431 | 0.0050187 | 0.00072008 | 0.0041854 | 2.7878 | 2.7934 | 1.9102e-05 | 56.417 | 2.7432 | 0.00020697 | 0.00079487 | 0.066121 | 0.00030403 | 15.1526 | 0.042027 | 1.0208e-05 | 0.0019623 | 0.0022231 | 4.3997 | 0.00041034 | 7.1691 | 3.7953e-05 | 4.7999 | 2.7426 | 0.001385 | 2.7436 | 0.010094
2067 Dec | 3.2679 | 120.4593 | 0.025463 | 1.1397 | 2.6675 | 0.26631 | 0.0013051 | 2.5641 | 2.569 | 84.5971 | 0.00057564 | 0.0028734 | 2.5646 | 2.5646 | 0.0044166 | 0.00070601 | 0.0046947 | 2.6176 | 2.574 | 2.9217e-05 | 58.1389 | 2.5647 | 0.00019362 | 0.0010365 | 0.080872 | 0.00037294 | 15.6938 | 0.048051 | 1.0203e-05 | 0.0017643 | 0.0020153 | 3.8296 | 0.00040902 | 7.0994 | 3.5733e-05 | 4.8696 | 2.5641 | 0.0014993 | 2.5651 | 0.0058486

## W4 WQO
WQO | TSS | Alk | NH4 | Cl | F | NO3 | NO2 | N | P | SO4 | WADCN | TCN | Cyanate | Thiocyanate | Al | Sb | As | Ba | B | Cd | Ca | Cr | Co | Cu | Fe | Pb | Mg | Mn | Hg | Mo | Ni | K | Se | Si | Ag | Na | Tl | U | V | Zn
Unit: | mg/L | mg/L | mg/L | mg/L | mg/L | mg/L | mg/L | mg/L | mg/L | mg/L | mg/L | mg/L | mg/L | mg/L | mg/L | mg/L | mg/L | mg/L | mg/L | mg/L | mg/L | mg/L | mg/L | mg/L | mg/L | mg/L | mg/L | mg/L | mg/L | mg/L | mg/L | mg/L | mg/L | mg/L | mg/L | mg/L | mg/L | mg/L | mg/L | mg/L
1999-01-01 | 10000 | 10000 | 1.13 | 150 | 1.5 | 3 | 0.02 | 10000 | 10000 | 309 | 0.005 | 10000 | 0.73 | 0.8 | 0.14 | 0.02 | 0.0085 | 10000 | 1.2 | 0.000197 | 10000 | 0.0089 | 0.004 | 0.005 | 1 | 0.0077 | 10000 | 1.17 | 2e-05 | 0.073 | 0.116 | 10000 | 0.002 | 10000 | 0.0015 | 10000 | 0.0003 | 0.015 | 10000 | 0.038
1999-02-01 | 10000 | 10000 | 1.13 | 150 | 1.5 | 3 | 0.02 | 10000 | 10000 | 309 | 0.005 | 10000 | 0.73 | 0.8 | 0.14 | 0.02 | 0.0085 | 10000 | 1.2 | 0.000197 | 10000 | 0.0089 | 0.004 | 0.005 | 1 | 0.0077 | 10000 | 1.17 | 2e-05 | 0.073 | 0.116 | 10000 | 0.002 | 10000 | 0.0015 | 10000 | 0.0003 | 0.015 | 10000 | 0.038
1999-03-01 | 10000 | 10000 | 1.13 | 150 | 1.5 | 3 | 0.02 | 10000 | 10000 | 309 | 0.005 | 10000 | 0.73 | 0.8 | 0.14 | 0.02 | 0.0085 | 10000 | 1.2 | 0.000197 | 10000 | 0.0089 | 0.004 | 0.005 | 1 | 0.0077 | 10000 | 1.17 | 2e-05 | 0.073 | 0.116 | 10000 | 0.002 | 10000 | 0.0015 | 10000 | 0.0003 | 0.015 | 10000 | 0.038
1999-04-01 | 10000 | 10000 | 1.13 | 150 | 1.5 | 3 | 0.02 | 10000 | 10000 | 309 | 0.005 | 10000 | 0.73 | 0.8 | 0.14 | 0.02 | 0.0085 | 10000 | 1.2 | 0.000197 | 10000 | 0.0089 | 0.004 | 0.005 | 1 | 0.0077 | 10000 | 1.17 | 2e-05 | 0.073 | 0.116 | 10000 | 0.002 | 10000 | 0.0015 | 10000 | 0.0003 | 0.015 | 10000 | 0.038
1999-05-01 | 10000 | 10000 | 1.13 | 150 | 1.5 | 3 | 0.02 | 10000 | 10000 | 309 | 0.005 | 10000 | 0.73 | 0.8 | 0.14 | 0.02 | 0.0085 | 10000 | 1.2 | 0.000197 | 10000 | 0.0089 | 0.004 | 0.005 | 1 | 0.0077 | 10000 | 1.17 | 2e-05 | 0.073 | 0.116 | 10000 | 0.002 | 10000 | 0.0015 | 10000 | 0.0003 | 0.015 | 10000 | 0.038
1999-06-01 | 10000 | 10000 | 1.13 | 150 | 1.5 | 3 | 0.02 | 10000 | 10000 | 309 | 0.005 | 10000 | 0.73 | 0.8 | 0.14 | 0.02 | 0.0085 | 10000 | 1.2 | 0.000197 | 10000 | 0.0089 | 0.004 | 0.005 | 1 | 0.0077 | 10000 | 1.17 | 2e-05 | 0.073 | 0.116 | 10000 | 0.002 | 10000 | 0.0015 | 10000 | 0.0003 | 0.015 | 10000 | 0.038
1999-07-01 | 10000 | 10000 | 1.13 | 150 | 1.5 | 3 | 0.02 | 10000 | 10000 | 309 | 0.005 | 10000 | 0.73 | 0.8 | 0.14 | 0.02 | 0.0085 | 10000 | 1.2 | 0.000197 | 10000 | 0.0089 | 0.004 | 0.005 | 1 | 0.0077 | 10000 | 1.17 | 2e-05 | 0.073 | 0.116 | 10000 | 0.002 | 10000 | 0.0015 | 10000 | 0.0003 | 0.015 | 10000 | 0.038
1999-08-01 | 10000 | 10000 | 1.13 | 150 | 1.5 | 3 | 0.02 | 10000 | 10000 | 309 | 0.005 | 10000 | 0.73 | 0.8 | 0.14 | 0.02 | 0.0085 | 10000 | 1.2 | 0.000197 | 10000 | 0.0089 | 0.004 | 0.005 | 1 | 0.0077 | 10000 | 1.17 | 2e-05 | 0.073 | 0.116 | 10000 | 0.002 | 10000 | 0.0015 | 10000 | 0.0003 | 0.015 | 10000 | 0.038
1999-09-01 | 10000 | 10000 | 1.13 | 150 | 1.5 | 3 | 0.02 | 10000 | 10000 | 309 | 0.005 | 10000 | 0.73 | 0.8 | 0.14 | 0.02 | 0.0085 | 10000 | 1.2 | 0.000197 | 10000 | 0.0089 | 0.004 | 0.005 | 1 | 0.0077 | 10000 | 1.17 | 2e-05 | 0.073 | 0.116 | 10000 | 0.002 | 10000 | 0.0015 | 10000 | 0.0003 | 0.015 | 10000 | 0.038
1999-10-01 | 10000 | 10000 | 1.13 | 150 | 1.5 | 3 | 0.02 | 10000 | 10000 | 309 | 0.005 | 10000 | 0.73 | 0.8 | 0.14 | 0.02 | 0.0085 | 10000 | 1.2 | 0.000197 | 10000 | 0.0089 | 0.004 | 0.005 | 1 | 0.0077 | 10000 | 1.17 | 2e-05 | 0.073 | 0.116 | 10000 | 0.002 | 10000 | 0.0015 | 10000 | 0.0003 | 0.015 | 10000 | 0.038
1999-11-01 | 10000 | 10000 | 1.13 | 150 | 1.5 | 3 | 0.02 | 10000 | 10000 | 309 | 0.005 | 10000 | 0.73 | 0.8 | 0.14 | 0.02 | 0.0085 | 10000 | 1.2 | 0.000197 | 10000 | 0.0089 | 0.004 | 0.005 | 1 | 0.0077 | 10000 | 1.17 | 2e-05 | 0.073 | 0.116 | 10000 | 0.002 | 10000 | 0.0015 | 10000 | 0.0003 | 0.015 | 10000 | 0.038
1999-12-01 | 10000 | 10000 | 1.13 | 150 | 1.5 | 3 | 0.02 | 10000 | 10000 | 309 | 0.005 | 10000 | 0.73 | 0.8 | 0.14 | 0.02 | 0.0085 | 10000 | 1.2 | 0.000197 | 10000 | 0.0089 | 0.004 | 0.005 | 1 | 0.0077 | 10000 | 1.17 | 2e-05 | 0.073 | 0.116 | 10000 | 0.002 | 10000 | 0.0015 | 10000 | 0.0003 | 0.015 | 10000 | 0.038
2000-01-01 | 10000 | 10000 | 1.13 | 150 | 1.5 | 3 | 0.02 | 10000 | 10000 | 309 | 0.005 | 10000 | 0.73 | 0.8 | 0.14 | 0.02 | 0.0085 | 10000 | 1.2 | 0.000197 | 10000 | 0.0089 | 0.004 | 0.005 | 1 | 0.0077 | 10000 | 1.17 | 2e-05 | 0.073 | 0.116 | 10000 | 0.002 | 10000 | 0.0015 | 10000 | 0.0003 | 0.015 | 10000 | 0.038
2000-02-01 | 10000 | 10000 | 1.13 | 150 | 1.5 | 3 | 0.02 | 10000 | 10000 | 309 | 0.005 | 10000 | 0.73 | 0.8 | 0.14 | 0.02 | 0.0085 | 10000 | 1.2 | 0.000197 | 10000 | 0.0089 | 0.004 | 0.005 | 1 | 0.0077 | 10000 | 1.17 | 2e-05 | 0.073 | 0.116 | 10000 | 0.002 | 10000 | 0.0015 | 10000 | 0.0003 | 0.015 | 10000 | 0.038
2000-03-01 | 10000 | 10000 | 1.13 | 150 | 1.5 | 3 | 0.02 | 10000 | 10000 | 309 | 0.005 | 10000 | 0.73 | 0.8 | 0.14 | 0.02 | 0.0085 | 10000 | 1.2 | 0.000197 | 10000 | 0.0089 | 0.004 | 0.005 | 1 | 0.0077 | 10000 | 1.17 | 2e-05 | 0.073 | 0.116 | 10000 | 0.002 | 10000 | 0.0015 | 10000 | 0.0003 | 0.015 | 10000 | 0.038
2000-04-01 | 10000 | 10000 | 1.13 | 150 | 1.5 | 3 | 0.02 | 10000 | 10000 | 309 | 0.005 | 10000 | 0.73 | 0.8 | 0.14 | 0.02 | 0.0085 | 10000 | 1.2 | 0.000197 | 10000 | 0.0089 | 0.004 | 0.005 | 1 | 0.0077 | 10000 | 1.17 | 2e-05 | 0.073 | 0.116 | 10000 | 0.002 | 10000 | 0.0015 | 10000 | 0.0003 | 0.015 | 10000 | 0.038
2000-05-01 | 10000 | 10000 | 1.13 | 150 | 1.5 | 3 | 0.02 | 10000 | 10000 | 309 | 0.005 | 10000 | 0.73 | 0.8 | 0.14 | 0.02 | 0.0085 | 10000 | 1.2 | 0.000197 | 10000 | 0.0089 | 0.004 | 0.005 | 1 | 0.0077 | 10000 | 1.17 | 2e-05 | 0.073 | 0.116 | 10000 | 0.002 | 10000 | 0.0015 | 10000 | 0.0003 | 0.015 | 10000 | 0.038
2000-06-01 | 10000 | 10000 | 1.13 | 150 | 1.5 | 3 | 0.02 | 10000 | 10000 | 309 | 0.005 | 10000 | 0.73 | 0.8 | 0.14 | 0.02 | 0.0085 | 10000 | 1.2 | 0.000197 | 10000 | 0.0089 | 0.004 | 0.005 | 1 | 0.0077 | 10000 | 1.17 | 2e-05 | 0.073 | 0.116 | 10000 | 0.002 | 10000 | 0.0015 | 10000 | 0.0003 | 0.015 | 10000 | 0.038
2000-07-01 | 10000 | 10000 | 1.13 | 150 | 1.5 | 3 | 0.02 | 10000 | 10000 | 309 | 0.005 | 10000 | 0.73 | 0.8 | 0.14 | 0.02 | 0.0085 | 10000 | 1.2 | 0.000197 | 10000 | 0.0089 | 0.004 | 0.005 | 1 | 0.0077 | 10000 | 1.17 | 2e-05 | 0.073 | 0.116 | 10000 | 0.002 | 10000 | 0.0015 | 10000 | 0.0003 | 0.015 | 10000 | 0.038
2000-08-01 | 10000 | 10000 | 1.13 | 150 | 1.5 | 3 | 0.02 | 10000 | 10000 | 309 | 0.005 | 10000 | 0.73 | 0.8 | 0.14 | 0.02 | 0.0085 | 10000 | 1.2 | 0.000197 | 10000 | 0.0089 | 0.004 | 0.005 | 1 | 0.0077 | 10000 | 1.17 | 2e-05 | 0.073 | 0.116 | 10000 | 0.002 | 10000 | 0.0015 | 10000 | 0.0003 | 0.015 | 10000 | 0.038
2000-09-01 | 10000 | 10000 | 1.13 | 150 | 1.5 | 3 | 0.02 | 10000 | 10000 | 309 | 0.005 | 10000 | 0.73 | 0.8 | 0.14 | 0.02 | 0.0085 | 10000 | 1.2 | 0.000197 | 10000 | 0.0089 | 0.004 | 0.005 | 1 | 0.0077 | 10000 | 1.17 | 2e-05 | 0.073 | 0.116 | 10000 | 0.002 | 10000 | 0.0015 | 10000 | 0.0003 | 0.015 | 10000 | 0.038
2000-10-01 | 10000 | 10000 | 1.13 | 150 | 1.5 | 3 | 0.02 | 10000 | 10000 | 309 | 0.005 | 10000 | 0.73 | 0.8 | 0.14 | 0.02 | 0.0085 | 10000 | 1.2 | 0.000197 | 10000 | 0.0089 | 0.004 | 0.005 | 1 | 0.0077 | 10000 | 1.17 | 2e-05 | 0.073 | 0.116 | 10000 | 0.002 | 10000 | 0.0015 | 10000 | 0.0003 | 0.015 | 10000 | 0.038
2000-11-01 | 10000 | 10000 | 1.13 | 150 | 1.5 | 3 | 0.02 | 10000 | 10000 | 309 | 0.005 | 10000 | 0.73 | 0.8 | 0.14 | 0.02 | 0.0085 | 10000 | 1.2 | 0.000197 | 10000 | 0.0089 | 0.004 | 0.005 | 1 | 0.0077 | 10000 | 1.17 | 2e-05 | 0.073 | 0.116 | 10000 | 0.002 | 10000 | 0.0015 | 10000 | 0.0003 | 0.015 | 10000 | 0.038
2000-12-01 | 10000 | 10000 | 1.13 | 150 | 1.5 | 3 | 0.02 | 10000 | 10000 | 309 | 0.005 | 10000 | 0.73 | 0.8 | 0.14 | 0.02 | 0.0085 | 10000 | 1.2 | 0.000197 | 10000 | 0.0089 | 0.004 | 0.005 | 1 | 0.0077 | 10000 | 1.17 | 2e-05 | 0.073 | 0.116 | 10000 | 0.002 | 10000 | 0.0015 | 10000 | 0.0003 | 0.015 | 10000 | 0.038
2001-01-01 | 10000 | 10000 | 1.13 | 150 | 1.5 | 3 | 0.02 | 10000 | 10000 | 309 | 0.005 | 10000 | 0.73 | 0.8 | 0.14 | 0.02 | 0.0085 | 10000 | 1.2 | 0.000197 | 10000 | 0.0089 | 0.004 | 0.005 | 1 | 0.0077 | 10000 | 1.17 | 2e-05 | 0.073 | 0.116 | 10000 | 0.002 | 10000 | 0.0015 | 10000 | 0.0003 | 0.015 | 10000 | 0.038
2001-02-01 | 10000 | 10000 | 1.13 | 150 | 1.5 | 3 | 0.02 | 10000 | 10000 | 309 | 0.005 | 10000 | 0.73 | 0.8 | 0.14 | 0.02 | 0.0085 | 10000 | 1.2 | 0.000197 | 10000 | 0.0089 | 0.004 | 0.005 | 1 | 0.0077 | 10000 | 1.17 | 2e-05 | 0.073 | 0.116 | 10000 | 0.002 | 10000 | 0.0015 | 10000 | 0.0003 | 0.015 | 10000 | 0.038
2001-03-01 | 10000 | 10000 | 1.13 | 150 | 1.5 | 3 | 0.02 | 10000 | 10000 | 309 | 0.005 | 10000 | 0.73 | 0.8 | 0.14 | 0.02 | 0.0085 | 10000 | 1.2 | 0.000197 | 10000 | 0.0089 | 0.004 | 0.005 | 1 | 0.0077 | 10000 | 1.17 | 2e-05 | 0.073 | 0.116 | 10000 | 0.002 | 10000 | 0.0015 | 10000 | 0.0003 | 0.015 | 10000 | 0.038
2001-04-01 | 10000 | 10000 | 1.13 | 150 | 1.5 | 3 | 0.02 | 10000 | 10000 | 309 | 0.005 | 10000 | 0.73 | 0.8 | 0.14 | 0.02 | 0.0085 | 10000 | 1.2 | 0.000197 | 10000 | 0.0089 | 0.004 | 0.005 | 1 | 0.0077 | 10000 | 1.17 | 2e-05 | 0.073 | 0.116 | 10000 | 0.002 | 10000 | 0.0015 | 10000 | 0.0003 | 0.015 | 10000 | 0.038
2001-05-01 | 10000 | 10000 | 1.13 | 150 | 1.5 | 3 | 0.02 | 10000 | 10000 | 309 | 0.005 | 10000 | 0.73 | 0.8 | 0.14 | 0.02 | 0.0085 | 10000 | 1.2 | 0.000197 | 10000 | 0.0089 | 0.004 | 0.005 | 1 | 0.0077 | 10000 | 1.17 | 2e-05 | 0.073 | 0.116 | 10000 | 0.002 | 10000 | 0.0015 | 10000 | 0.0003 | 0.015 | 10000 | 0.038
2001-06-01 | 10000 | 10000 | 1.13 | 150 | 1.5 | 3 | 0.02 | 10000 | 10000 | 309 | 0.005 | 10000 | 0.73 | 0.8 | 0.14 | 0.02 | 0.0085 | 10000 | 1.2 | 0.000197 | 10000 | 0.0089 | 0.004 | 0.005 | 1 | 0.0077 | 10000 | 1.17 | 2e-05 | 0.073 | 0.116 | 10000 | 0.002 | 10000 | 0.0015 | 10000 | 0.0003 | 0.015 | 10000 | 0.038
2001-07-01 | 10000 | 10000 | 1.13 | 150 | 1.5 | 3 | 0.02 | 10000 | 10000 | 309 | 0.005 | 10000 | 0.73 | 0.8 | 0.14 | 0.02 | 0.0085 | 10000 | 1.2 | 0.000197 | 10000 | 0.0089 | 0.004 | 0.005 | 1 | 0.0077 | 10000 | 1.17 | 2e-05 | 0.073 | 0.116 | 10000 | 0.002 | 10000 | 0.0015 | 10000 | 0.0003 | 0.015 | 10000 | 0.038
2001-08-01 | 10000 | 10000 | 1.13 | 150 | 1.5 | 3 | 0.02 | 10000 | 10000 | 309 | 0.005 | 10000 | 0.73 | 0.8 | 0.14 | 0.02 | 0.0085 | 10000 | 1.2 | 0.000197 | 10000 | 0.0089 | 0.004 | 0.005 | 1 | 0.0077 | 10000 | 1.17 | 2e-05 | 0.073 | 0.116 | 10000 | 0.002 | 10000 | 0.0015 | 10000 | 0.0003 | 0.015 | 10000 | 0.038
2001-09-01 | 10000 | 10000 | 1.13 | 150 | 1.5 | 3 | 0.02 | 10000 | 10000 | 309 | 0.005 | 10000 | 0.73 | 0.8 | 0.14 | 0.02 | 0.0085 | 10000 | 1.2 | 0.000197 | 10000 | 0.0089 | 0.004 | 0.005 | 1 | 0.0077 | 10000 | 1.17 | 2e-05 | 0.073 | 0.116 | 10000 | 0.002 | 10000 | 0.0015 | 10000 | 0.0003 | 0.015 | 10000 | 0.038
2001-10-01 | 10000 | 10000 | 1.13 | 150 | 1.5 | 3 | 0.02 | 10000 | 10000 | 309 | 0.005 | 10000 | 0.73 | 0.8 | 0.14 | 0.02 | 0.0085 | 10000 | 1.2 | 0.000197 | 10000 | 0.0089 | 0.004 | 0.005 | 1 | 0.0077 | 10000 | 1.17 | 2e-05 | 0.073 | 0.116 | 10000 | 0.002 | 10000 | 0.0015 | 10000 | 0.0003 | 0.015 | 10000 | 0.038
2001-11-01 | 10000 | 10000 | 1.13 | 150 | 1.5 | 3 | 0.02 | 10000 | 10000 | 309 | 0.005 | 10000 | 0.73 | 0.8 | 0.14 | 0.02 | 0.0085 | 10000 | 1.2 | 0.000197 | 10000 | 0.0089 | 0.004 | 0.005 | 1 | 0.0077 | 10000 | 1.17 | 2e-05 | 0.073 | 0.116 | 10000 | 0.002 | 10000 | 0.0015 | 10000 | 0.0003 | 0.015 | 10000 | 0.038
2001-12-01 | 10000 | 10000 | 1.13 | 150 | 1.5 | 3 | 0.02 | 10000 | 10000 | 309 | 0.005 | 10000 | 0.73 | 0.8 | 0.14 | 0.02 | 0.0085 | 10000 | 1.2 | 0.000197 | 10000 | 0.0089 | 0.004 | 0.005 | 1 | 0.0077 | 10000 | 1.17 | 2e-05 | 0.073 | 0.116 | 10000 | 0.002 | 10000 | 0.0015 | 10000 | 0.0003 | 0.015 | 10000 | 0.038
2002-01-01 | 10000 | 10000 | 1.13 | 150 | 1.5 | 3 | 0.02 | 10000 | 10000 | 309 | 0.005 | 10000 | 0.73 | 0.8 | 0.14 | 0.02 | 0.0085 | 10000 | 1.2 | 0.000197 | 10000 | 0.0089 | 0.004 | 0.005 | 1 | 0.0077 | 10000 | 1.17 | 2e-05 | 0.073 | 0.116 | 10000 | 0.002 | 10000 | 0.0015 | 10000 | 0.0003 | 0.015 | 10000 | 0.038
2002-02-01 | 10000 | 10000 | 1.13 | 150 | 1.5 | 3 | 0.02 | 10000 | 10000 | 309 | 0.005 | 10000 | 0.73 | 0.8 | 0.14 | 0.02 | 0.0085 | 10000 | 1.2 | 0.000197 | 10000 | 0.0089 | 0.004 | 0.005 | 1 | 0.0077 | 10000 | 1.17 | 2e-05 | 0.073 | 0.116 | 10000 | 0.002 | 10000 | 0.0015 | 10000 | 0.0003 | 0.015 | 10000 | 0.038
2002-03-01 | 10000 | 10000 | 1.13 | 150 | 1.5 | 3 | 0.02 | 10000 | 10000 | 309 | 0.005 | 10000 | 0.73 | 0.8 | 0.14 | 0.02 | 0.0085 | 10000 | 1.2 | 0.000197 | 10000 | 0.0089 | 0.004 | 0.005 | 1 | 0.0077 | 10000 | 1.17 | 2e-05 | 0.073 | 0.116 | 10000 | 0.002 | 10000 | 0.0015 | 10000 | 0.0003 | 0.015 | 10000 | 0.038
2002-04-01 | 10000 | 10000 | 1.13 | 150 | 1.5 | 3 | 0.02 | 10000 | 10000 | 309 | 0.005 | 10000 | 0.73 | 0.8 | 0.14 | 0.02 | 0.0085 | 10000 | 1.2 | 0.000197 | 10000 | 0.0089 | 0.004 | 0.005 | 1 | 0.0077 | 10000 | 1.17 | 2e-05 | 0.073 | 0.116 | 10000 | 0.002 | 10000 | 0.0015 | 10000 | 0.0003 | 0.015 | 10000 | 0.038
2002-05-01 | 10000 | 10000 | 1.13 | 150 | 1.5 | 3 | 0.02 | 10000 | 10000 | 309 | 0.005 | 10000 | 0.73 | 0.8 | 0.14 | 0.02 | 0.0085 | 10000 | 1.2 | 0.000197 | 10000 | 0.0089 | 0.004 | 0.005 | 1 | 0.0077 | 10000 | 1.17 | 2e-05 | 0.073 | 0.116 | 10000 | 0.002 | 10000 | 0.0015 | 10000 | 0.0003 | 0.015 | 10000 | 0.038
2002-06-01 | 10000 | 10000 | 1.13 | 150 | 1.5 | 3 | 0.02 | 10000 | 10000 | 309 | 0.005 | 10000 | 0.73 | 0.8 | 0.14 | 0.02 | 0.0085 | 10000 | 1.2 | 0.000197 | 10000 | 0.0089 | 0.004 | 0.005 | 1 | 0.0077 | 10000 | 1.17 | 2e-05 | 0.073 | 0.116 | 10000 | 0.002 | 10000 | 0.0015 | 10000 | 0.0003 | 0.015 | 10000 | 0.038
2002-07-01 | 10000 | 10000 | 1.13 | 150 | 1.5 | 3 | 0.02 | 10000 | 10000 | 309 | 0.005 | 10000 | 0.73 | 0.8 | 0.14 | 0.02 | 0.0085 | 10000 | 1.2 | 0.000197 | 10000 | 0.0089 | 0.004 | 0.005 | 1 | 0.0077 | 10000 | 1.17 | 2e-05 | 0.073 | 0.116 | 10000 | 0.002 | 10000 | 0.0015 | 10000 | 0.0003 | 0.015 | 10000 | 0.038
2002-08-01 | 10000 | 10000 | 1.13 | 150 | 1.5 | 3 | 0.02 | 10000 | 10000 | 309 | 0.005 | 10000 | 0.73 | 0.8 | 0.14 | 0.02 | 0.0085 | 10000 | 1.2 | 0.000197 | 10000 | 0.0089 | 0.004 | 0.005 | 1 | 0.0077 | 10000 | 1.17 | 2e-05 | 0.073 | 0.116 | 10000 | 0.002 | 10000 | 0.0015 | 10000 | 0.0003 | 0.015 | 10000 | 0.038
2002-09-01 | 10000 | 10000 | 1.13 | 150 | 1.5 | 3 | 0.02 | 10000 | 10000 | 309 | 0.005 | 10000 | 0.73 | 0.8 | 0.14 | 0.02 | 0.0085 | 10000 | 1.2 | 0.000197 | 10000 | 0.0089 | 0.004 | 0.005 | 1 | 0.0077 | 10000 | 1.17 | 2e-05 | 0.073 | 0.116 | 10000 | 0.002 | 10000 | 0.0015 | 10000 | 0.0003 | 0.015 | 10000 | 0.038
2002-10-01 | 10000 | 10000 | 1.13 | 150 | 1.5 | 3 | 0.02 | 10000 | 10000 | 309 | 0.005 | 10000 | 0.73 | 0.8 | 0.14 | 0.02 | 0.0085 | 10000 | 1.2 | 0.000197 | 10000 | 0.0089 | 0.004 | 0.005 | 1 | 0.0077 | 10000 | 1.17 | 2e-05 | 0.073 | 0.116 | 10000 | 0.002 | 10000 | 0.0015 | 10000 | 0.0003 | 0.015 | 10000 | 0.038
2002-11-01 | 10000 | 10000 | 1.13 | 150 | 1.5 | 3 | 0.02 | 10000 | 10000 | 309 | 0.005 | 10000 | 0.73 | 0.8 | 0.14 | 0.02 | 0.0085 | 10000 | 1.2 | 0.000197 | 10000 | 0.0089 | 0.004 | 0.005 | 1 | 0.0077 | 10000 | 1.17 | 2e-05 | 0.073 | 0.116 | 10000 | 0.002 | 10000 | 0.0015 | 10000 | 0.0003 | 0.015 | 10000 | 0.038
2002-12-01 | 10000 | 10000 | 1.13 | 150 | 1.5 | 3 | 0.02 | 10000 | 10000 | 309 | 0.005 | 10000 | 0.73 | 0.8 | 0.14 | 0.02 | 0.0085 | 10000 | 1.2 | 0.000197 | 10000 | 0.0089 | 0.004 | 0.005 | 1 | 0.0077 | 10000 | 1.17 | 2e-05 | 0.073 | 0.116 | 10000 | 0.002 | 10000 | 0.0015 | 10000 | 0.0003 | 0.015 | 10000 | 0.038
2003-01-01 | 10000 | 10000 | 1.13 | 150 | 1.5 | 3 | 0.02 | 10000 | 10000 | 309 | 0.005 | 10000 | 0.73 | 0.8 | 0.14 | 0.02 | 0.0085 | 10000 | 1.2 | 0.000197 | 10000 | 0.0089 | 0.004 | 0.005 | 1 | 0.0077 | 10000 | 1.17 | 2e-05 | 0.073 | 0.116 | 10000 | 0.002 | 10000 | 0.0015 | 10000 | 0.0003 | 0.015 | 10000 | 0.038
2003-02-01 | 10000 | 10000 | 1.13 | 150 | 1.5 | 3 | 0.02 | 10000 | 10000 | 309 | 0.005 | 10000 | 0.73 | 0.8 | 0.14 | 0.02 | 0.0085 | 10000 | 1.2 | 0.000197 | 10000 | 0.0089 | 0.004 | 0.005 | 1 | 0.0077 | 10000 | 1.17 | 2e-05 | 0.073 | 0.116 | 10000 | 0.002 | 10000 | 0.0015 | 10000 | 0.0003 | 0.015 | 10000 | 0.038
2003-03-01 | 10000 | 10000 | 1.13 | 150 | 1.5 | 3 | 0.02 | 10000 | 10000 | 309 | 0.005 | 10000 | 0.73 | 0.8 | 0.14 | 0.02 | 0.0085 | 10000 | 1.2 | 0.000197 | 10000 | 0.0089 | 0.004 | 0.005 | 1 | 0.0077 | 10000 | 1.17 | 2e-05 | 0.073 | 0.116 | 10000 | 0.002 | 10000 | 0.0015 | 10000 | 0.0003 | 0.015 | 10000 | 0.038
2003-04-01 | 10000 | 10000 | 1.13 | 150 | 1.5 | 3 | 0.02 | 10000 | 10000 | 309 | 0.005 | 10000 | 0.73 | 0.8 | 0.14 | 0.02 | 0.0085 | 10000 | 1.2 | 0.000197 | 10000 | 0.0089 | 0.004 | 0.005 | 1 | 0.0077 | 10000 | 1.17 | 2e-05 | 0.073 | 0.116 | 10000 | 0.002 | 10000 | 0.0015 | 10000 | 0.0003 | 0.015 | 10000 | 0.038
2003-05-01 | 10000 | 10000 | 1.13 | 150 | 1.5 | 3 | 0.02 | 10000 | 10000 | 309 | 0.005 | 10000 | 0.73 | 0.8 | 0.14 | 0.02 | 0.0085 | 10000 | 1.2 | 0.000197 | 10000 | 0.0089 | 0.004 | 0.005 | 1 | 0.0077 | 10000 | 1.17 | 2e-05 | 0.073 | 0.116 | 10000 | 0.002 | 10000 | 0.0015 | 10000 | 0.0003 | 0.015 | 10000 | 0.038
2003-06-01 | 10000 | 10000 | 1.13 | 150 | 1.5 | 3 | 0.02 | 10000 | 10000 | 309 | 0.005 | 10000 | 0.73 | 0.8 | 0.14 | 0.02 | 0.0085 | 10000 | 1.2 | 0.000197 | 10000 | 0.0089 | 0.004 | 0.005 | 1 | 0.0077 | 10000 | 1.17 | 2e-05 | 0.073 | 0.116 | 10000 | 0.002 | 10000 | 0.0015 | 10000 | 0.0003 | 0.015 | 10000 | 0.038
2003-07-01 | 10000 | 10000 | 1.13 | 150 | 1.5 | 3 | 0.02 | 10000 | 10000 | 309 | 0.005 | 10000 | 0.73 | 0.8 | 0.14 | 0.02 | 0.0085 | 10000 | 1.2 | 0.000197 | 10000 | 0.0089 | 0.004 | 0.005 | 1 | 0.0077 | 10000 | 1.17 | 2e-05 | 0.073 | 0.116 | 10000 | 0.002 | 10000 | 0.0015 | 10000 | 0.0003 | 0.015 | 10000 | 0.038
2003-08-01 | 10000 | 10000 | 1.13 | 150 | 1.5 | 3 | 0.02 | 10000 | 10000 | 309 | 0.005 | 10000 | 0.73 | 0.8 | 0.14 | 0.02 | 0.0085 | 10000 | 1.2 | 0.000197 | 10000 | 0.0089 | 0.004 | 0.005 | 1 | 0.0077 | 10000 | 1.17 | 2e-05 | 0.073 | 0.116 | 10000 | 0.002 | 10000 | 0.0015 | 10000 | 0.0003 | 0.015 | 10000 | 0.038
2003-09-01 | 10000 | 10000 | 1.13 | 150 | 1.5 | 3 | 0.02 | 10000 | 10000 | 309 | 0.005 | 10000 | 0.73 | 0.8 | 0.14 | 0.02 | 0.0085 | 10000 | 1.2 | 0.000197 | 10000 | 0.0089 | 0.004 | 0.005 | 1 | 0.0077 | 10000 | 1.17 | 2e-05 | 0.073 | 0.116 | 10000 | 0.002 | 10000 | 0.0015 | 10000 | 0.0003 | 0.015 | 10000 | 0.038
2003-10-01 | 10000 | 10000 | 1.13 | 150 | 1.5 | 3 | 0.02 | 10000 | 10000 | 309 | 0.005 | 10000 | 0.73 | 0.8 | 0.14 | 0.02 | 0.0085 | 10000 | 1.2 | 0.000197 | 10000 | 0.0089 | 0.004 | 0.005 | 1 | 0.0077 | 10000 | 1.17 | 2e-05 | 0.073 | 0.116 | 10000 | 0.002 | 10000 | 0.0015 | 10000 | 0.0003 | 0.015 | 10000 | 0.038
2003-11-01 | 10000 | 10000 | 1.13 | 150 | 1.5 | 3 | 0.02 | 10000 | 10000 | 309 | 0.005 | 10000 | 0.73 | 0.8 | 0.14 | 0.02 | 0.0085 | 10000 | 1.2 | 0.000197 | 10000 | 0.0089 | 0.004 | 0.005 | 1 | 0.0077 | 10000 | 1.17 | 2e-05 | 0.073 | 0.116 | 10000 | 0.002 | 10000 | 0.0015 | 10000 | 0.0003 | 0.015 | 10000 | 0.038
2003-12-01 | 10000 | 10000 | 1.13 | 150 | 1.5 | 3 | 0.02 | 10000 | 10000 | 309 | 0.005 | 10000 | 0.73 | 0.8 | 0.14 | 0.02 | 0.0085 | 10000 | 1.2 | 0.000197 | 10000 | 0.0089 | 0.004 | 0.005 | 1 | 0.0077 | 10000 | 1.17 | 2e-05 | 0.073 | 0.116 | 10000 | 0.002 | 10000 | 0.0015 | 10000 | 0.0003 | 0.015 | 10000 | 0.038
2004-01-01 | 10000 | 10000 | 1.13 | 150 | 1.5 | 3 | 0.02 | 10000 | 10000 | 309 | 0.005 | 10000 | 0.73 | 0.8 | 0.14 | 0.02 | 0.0085 | 10000 | 1.2 | 0.000197 | 10000 | 0.0089 | 0.004 | 0.005 | 1 | 0.0077 | 10000 | 1.17 | 2e-05 | 0.073 | 0.116 | 10000 | 0.002 | 10000 | 0.0015 | 10000 | 0.0003 | 0.015 | 10000 | 0.038
2004-02-01 | 10000 | 10000 | 1.13 | 150 | 1.5 | 3 | 0.02 | 10000 | 10000 | 309 | 0.005 | 10000 | 0.73 | 0.8 | 0.14 | 0.02 | 0.0085 | 10000 | 1.2 | 0.000197 | 10000 | 0.0089 | 0.004 | 0.005 | 1 | 0.0077 | 10000 | 1.17 | 2e-05 | 0.073 | 0.116 | 10000 | 0.002 | 10000 | 0.0015 | 10000 | 0.0003 | 0.015 | 10000 | 0.038
2004-03-01 | 10000 | 10000 | 1.13 | 150 | 1.5 | 3 | 0.02 | 10000 | 10000 | 309 | 0.005 | 10000 | 0.73 | 0.8 | 0.14 | 0.02 | 0.0085 | 10000 | 1.2 | 0.000197 | 10000 | 0.0089 | 0.004 | 0.005 | 1 | 0.0077 | 10000 | 1.17 | 2e-05 | 0.073 | 0.116 | 10000 | 0.002 | 10000 | 0.0015 | 10000 | 0.0003 | 0.015 | 10000 | 0.038
2004-04-01 | 10000 | 10000 | 1.13 | 150 | 1.5 | 3 | 0.02 | 10000 | 10000 | 309 | 0.005 | 10000 | 0.73 | 0.8 | 0.14 | 0.02 | 0.0085 | 10000 | 1.2 | 0.000197 | 10000 | 0.0089 | 0.004 | 0.005 | 1 | 0.0077 | 10000 | 1.17 | 2e-05 | 0.073 | 0.116 | 10000 | 0.002 | 10000 | 0.0015 | 10000 | 0.0003 | 0.015 | 10000 | 0.038
2004-05-01 | 10000 | 10000 | 1.13 | 150 | 1.5 | 3 | 0.02 | 10000 | 10000 | 309 | 0.005 | 10000 | 0.73 | 0.8 | 0.14 | 0.02 | 0.0085 | 10000 | 1.2 | 0.000197 | 10000 | 0.0089 | 0.004 | 0.005 | 1 | 0.0077 | 10000 | 1.17 | 2e-05 | 0.073 | 0.116 | 10000 | 0.002 | 10000 | 0.0015 | 10000 | 0.0003 | 0.015 | 10000 | 0.038
2004-06-01 | 10000 | 10000 | 1.13 | 150 | 1.5 | 3 | 0.02 | 10000 | 10000 | 309 | 0.005 | 10000 | 0.73 | 0.8 | 0.14 | 0.02 | 0.0085 | 10000 | 1.2 | 0.000197 | 10000 | 0.0089 | 0.004 | 0.005 | 1 | 0.0077 | 10000 | 1.17 | 2e-05 | 0.073 | 0.116 | 10000 | 0.002 | 10000 | 0.0015 | 10000 | 0.0003 | 0.015 | 10000 | 0.038
2004-07-01 | 10000 | 10000 | 1.13 | 150 | 1.5 | 3 | 0.02 | 10000 | 10000 | 309 | 0.005 | 10000 | 0.73 | 0.8 | 0.14 | 0.02 | 0.0085 | 10000 | 1.2 | 0.000197 | 10000 | 0.0089 | 0.004 | 0.005 | 1 | 0.0077 | 10000 | 1.17 | 2e-05 | 0.073 | 0.116 | 10000 | 0.002 | 10000 | 0.0015 | 10000 | 0.0003 | 0.015 | 10000 | 0.038
2004-08-01 | 10000 | 10000 | 1.13 | 150 | 1.5 | 3 | 0.02 | 10000 | 10000 | 309 | 0.005 | 10000 | 0.73 | 0.8 | 0.14 | 0.02 | 0.0085 | 10000 | 1.2 | 0.000197 | 10000 | 0.0089 | 0.004 | 0.005 | 1 | 0.0077 | 10000 | 1.17 | 2e-05 | 0.073 | 0.116 | 10000 | 0.002 | 10000 | 0.0015 | 10000 | 0.0003 | 0.015 | 10000 | 0.038
2004-09-01 | 10000 | 10000 | 1.13 | 150 | 1.5 | 3 | 0.02 | 10000 | 10000 | 309 | 0.005 | 10000 | 0.73 | 0.8 | 0.14 | 0.02 | 0.0085 | 10000 | 1.2 | 0.000197 | 10000 | 0.0089 | 0.004 | 0.005 | 1 | 0.0077 | 10000 | 1.17 | 2e-05 | 0.073 | 0.116 | 10000 | 0.002 | 10000 | 0.0015 | 10000 | 0.0003 | 0.015 | 10000 | 0.038
2004-10-01 | 10000 | 10000 | 1.13 | 150 | 1.5 | 3 | 0.02 | 10000 | 10000 | 309 | 0.005 | 10000 | 0.73 | 0.8 | 0.14 | 0.02 | 0.0085 | 10000 | 1.2 | 0.000197 | 10000 | 0.0089 | 0.004 | 0.005 | 1 | 0.0077 | 10000 | 1.17 | 2e-05 | 0.073 | 0.116 | 10000 | 0.002 | 10000 | 0.0015 | 10000 | 0.0003 | 0.015 | 10000 | 0.038
2004-11-01 | 10000 | 10000 | 1.13 | 150 | 1.5 | 3 | 0.02 | 10000 | 10000 | 309 | 0.005 | 10000 | 0.73 | 0.8 | 0.14 | 0.02 | 0.0085 | 10000 | 1.2 | 0.000197 | 10000 | 0.0089 | 0.004 | 0.005 | 1 | 0.0077 | 10000 | 1.17 | 2e-05 | 0.073 | 0.116 | 10000 | 0.002 | 10000 | 0.0015 | 10000 | 0.0003 | 0.015 | 10000 | 0.038
2004-12-01 | 10000 | 10000 | 1.13 | 150 | 1.5 | 3 | 0.02 | 10000 | 10000 | 309 | 0.005 | 10000 | 0.73 | 0.8 | 0.14 | 0.02 | 0.0085 | 10000 | 1.2 | 0.000197 | 10000 | 0.0089 | 0.004 | 0.005 | 1 | 0.0077 | 10000 | 1.17 | 2e-05 | 0.073 | 0.116 | 10000 | 0.002 | 10000 | 0.0015 | 10000 | 0.0003 | 0.015 | 10000 | 0.038
2005-01-01 | 10000 | 10000 | 1.13 | 150 | 1.5 | 3 | 0.02 | 10000 | 10000 | 309 | 0.005 | 10000 | 0.73 | 0.8 | 0.14 | 0.02 | 0.0085 | 10000 | 1.2 | 0.000197 | 10000 | 0.0089 | 0.004 | 0.005 | 1 | 0.0077 | 10000 | 1.17 | 2e-05 | 0.073 | 0.116 | 10000 | 0.002 | 10000 | 0.0015 | 10000 | 0.0003 | 0.015 | 10000 | 0.038
2005-02-01 | 10000 | 10000 | 1.13 | 150 | 1.5 | 3 | 0.02 | 10000 | 10000 | 309 | 0.005 | 10000 | 0.73 | 0.8 | 0.14 | 0.02 | 0.0085 | 10000 | 1.2 | 0.000197 | 10000 | 0.0089 | 0.004 | 0.005 | 1 | 0.0077 | 10000 | 1.17 | 2e-05 | 0.073 | 0.116 | 10000 | 0.002 | 10000 | 0.0015 | 10000 | 0.0003 | 0.015 | 10000 | 0.038
2005-03-01 | 10000 | 10000 | 1.13 | 150 | 1.5 | 3 | 0.02 | 10000 | 10000 | 309 | 0.005 | 10000 | 0.73 | 0.8 | 0.14 | 0.02 | 0.0085 | 10000 | 1.2 | 0.000197 | 10000 | 0.0089 | 0.004 | 0.005 | 1 | 0.0077 | 10000 | 1.17 | 2e-05 | 0.073 | 0.116 | 10000 | 0.002 | 10000 | 0.0015 | 10000 | 0.0003 | 0.015 | 10000 | 0.038
2005-04-01 | 10000 | 10000 | 1.13 | 150 | 1.5 | 3 | 0.02 | 10000 | 10000 | 309 | 0.005 | 10000 | 0.73 | 0.8 | 0.14 | 0.02 | 0.0085 | 10000 | 1.2 | 0.000197 | 10000 | 0.0089 | 0.004 | 0.005 | 1 | 0.0077 | 10000 | 1.17 | 2e-05 | 0.073 | 0.116 | 10000 | 0.002 | 10000 | 0.0015 | 10000 | 0.0003 | 0.015 | 10000 | 0.038
2005-05-01 | 10000 | 10000 | 1.13 | 150 | 1.5 | 3 | 0.02 | 10000 | 10000 | 309 | 0.005 | 10000 | 0.73 | 0.8 | 0.14 | 0.02 | 0.0085 | 10000 | 1.2 | 0.000197 | 10000 | 0.0089 | 0.004 | 0.005 | 1 | 0.0077 | 10000 | 1.17 | 2e-05 | 0.073 | 0.116 | 10000 | 0.002 | 10000 | 0.0015 | 10000 | 0.0003 | 0.015 | 10000 | 0.038
2005-06-01 | 10000 | 10000 | 1.13 | 150 | 1.5 | 3 | 0.02 | 10000 | 10000 | 309 | 0.005 | 10000 | 0.73 | 0.8 | 0.14 | 0.02 | 0.0085 | 10000 | 1.2 | 0.000197 | 10000 | 0.0089 | 0.004 | 0.005 | 1 | 0.0077 | 10000 | 1.17 | 2e-05 | 0.073 | 0.116 | 10000 | 0.002 | 10000 | 0.0015 | 10000 | 0.0003 | 0.015 | 10000 | 0.038
2005-07-01 | 10000 | 10000 | 1.13 | 150 | 1.5 | 3 | 0.02 | 10000 | 10000 | 309 | 0.005 | 10000 | 0.73 | 0.8 | 0.14 | 0.02 | 0.0085 | 10000 | 1.2 | 0.000197 | 10000 | 0.0089 | 0.004 | 0.005 | 1 | 0.0077 | 10000 | 1.17 | 2e-05 | 0.073 | 0.116 | 10000 | 0.002 | 10000 | 0.0015 | 10000 | 0.0003 | 0.015 | 10000 | 0.038
2005-08-01 | 10000 | 10000 | 1.13 | 150 | 1.5 | 3 | 0.02 | 10000 | 10000 | 309 | 0.005 | 10000 | 0.73 | 0.8 | 0.14 | 0.02 | 0.0085 | 10000 | 1.2 | 0.000197 | 10000 | 0.0089 | 0.004 | 0.005 | 1 | 0.0077 | 10000 | 1.17 | 2e-05 | 0.073 | 0.116 | 10000 | 0.002 | 10000 | 0.0015 | 10000 | 0.0003 | 0.015 | 10000 | 0.038
2005-09-01 | 10000 | 10000 | 1.13 | 150 | 1.5 | 3 | 0.02 | 10000 | 10000 | 309 | 0.005 | 10000 | 0.73 | 0.8 | 0.14 | 0.02 | 0.0085 | 10000 | 1.2 | 0.000197 | 10000 | 0.0089 | 0.004 | 0.005 | 1 | 0.0077 | 10000 | 1.17 | 2e-05 | 0.073 | 0.116 | 10000 | 0.002 | 10000 | 0.0015 | 10000 | 0.0003 | 0.015 | 10000 | 0.038
2005-10-01 | 10000 | 10000 | 1.13 | 150 | 1.5 | 3 | 0.02 | 10000 | 10000 | 309 | 0.005 | 10000 | 0.73 | 0.8 | 0.14 | 0.02 | 0.0085 | 10000 | 1.2 | 0.000197 | 10000 | 0.0089 | 0.004 | 0.005 | 1 | 0.0077 | 10000 | 1.17 | 2e-05 | 0.073 | 0.116 | 10000 | 0.002 | 10000 | 0.0015 | 10000 | 0.0003 | 0.015 | 10000 | 0.038
2005-11-01 | 10000 | 10000 | 1.13 | 150 | 1.5 | 3 | 0.02 | 10000 | 10000 | 309 | 0.005 | 10000 | 0.73 | 0.8 | 0.14 | 0.02 | 0.0085 | 10000 | 1.2 | 0.000197 | 10000 | 0.0089 | 0.004 | 0.005 | 1 | 0.0077 | 10000 | 1.17 | 2e-05 | 0.073 | 0.116 | 10000 | 0.002 | 10000 | 0.0015 | 10000 | 0.0003 | 0.015 | 10000 | 0.038
2005-12-01 | 10000 | 10000 | 1.13 | 150 | 1.5 | 3 | 0.02 | 10000 | 10000 | 309 | 0.005 | 10000 | 0.73 | 0.8 | 0.14 | 0.02 | 0.0085 | 10000 | 1.2 | 0.000197 | 10000 | 0.0089 | 0.004 | 0.005 | 1 | 0.0077 | 10000 | 1.17 | 2e-05 | 0.073 | 0.116 | 10000 | 0.002 | 10000 | 0.0015 | 10000 | 0.0003 | 0.015 | 10000 | 0.038
2006-01-01 | 10000 | 10000 | 1.13 | 150 | 1.5 | 3 | 0.02 | 10000 | 10000 | 309 | 0.005 | 10000 | 0.73 | 0.8 | 0.14 | 0.02 | 0.0085 | 10000 | 1.2 | 0.000197 | 10000 | 0.0089 | 0.004 | 0.005 | 1 | 0.0077 | 10000 | 1.17 | 2e-05 | 0.073 | 0.116 | 10000 | 0.002 | 10000 | 0.0015 | 10000 | 0.0003 | 0.015 | 10000 | 0.038
2006-02-01 | 10000 | 10000 | 1.13 | 150 | 1.5 | 3 | 0.02 | 10000 | 10000 | 309 | 0.005 | 10000 | 0.73 | 0.8 | 0.14 | 0.02 | 0.0085 | 10000 | 1.2 | 0.000197 | 10000 | 0.0089 | 0.004 | 0.005 | 1 | 0.0077 | 10000 | 1.17 | 2e-05 | 0.073 | 0.116 | 10000 | 0.002 | 10000 | 0.0015 | 10000 | 0.0003 | 0.015 | 10000 | 0.038
2006-03-01 | 10000 | 10000 | 1.13 | 150 | 1.5 | 3 | 0.02 | 10000 | 10000 | 309 | 0.005 | 10000 | 0.73 | 0.8 | 0.14 | 0.02 | 0.0085 | 10000 | 1.2 | 0.000197 | 10000 | 0.0089 | 0.004 | 0.005 | 1 | 0.0077 | 10000 | 1.17 | 2e-05 | 0.073 | 0.116 | 10000 | 0.002 | 10000 | 0.0015 | 10000 | 0.0003 | 0.015 | 10000 | 0.038
2006-04-01 | 10000 | 10000 | 1.13 | 150 | 1.5 | 3 | 0.02 | 10000 | 10000 | 309 | 0.005 | 10000 | 0.73 | 0.8 | 0.14 | 0.02 | 0.0085 | 10000 | 1.2 | 0.000197 | 10000 | 0.0089 | 0.004 | 0.005 | 1 | 0.0077 | 10000 | 1.17 | 2e-05 | 0.073 | 0.116 | 10000 | 0.002 | 10000 | 0.0015 | 10000 | 0.0003 | 0.015 | 10000 | 0.038
2006-05-01 | 10000 | 10000 | 1.13 | 150 | 1.5 | 3 | 0.02 | 10000 | 10000 | 309 | 0.005 | 10000 | 0.73 | 0.8 | 0.14 | 0.02 | 0.0085 | 10000 | 1.2 | 0.000197 | 10000 | 0.0089 | 0.004 | 0.005 | 1 | 0.0077 | 10000 | 1.17 | 2e-05 | 0.073 | 0.116 | 10000 | 0.002 | 10000 | 0.0015 | 10000 | 0.0003 | 0.015 | 10000 | 0.038
2006-06-01 | 10000 | 10000 | 1.13 | 150 | 1.5 | 3 | 0.02 | 10000 | 10000 | 309 | 0.005 | 10000 | 0.73 | 0.8 | 0.14 | 0.02 | 0.0085 | 10000 | 1.2 | 0.000197 | 10000 | 0.0089 | 0.004 | 0.005 | 1 | 0.0077 | 10000 | 1.17 | 2e-05 | 0.073 | 0.116 | 10000 | 0.002 | 10000 | 0.0015 | 10000 | 0.0003 | 0.015 | 10000 | 0.038
2006-07-01 | 10000 | 10000 | 1.13 | 150 | 1.5 | 3 | 0.02 | 10000 | 10000 | 309 | 0.005 | 10000 | 0.73 | 0.8 | 0.14 | 0.02 | 0.0085 | 10000 | 1.2 | 0.000197 | 10000 | 0.0089 | 0.004 | 0.005 | 1 | 0.0077 | 10000 | 1.17 | 2e-05 | 0.073 | 0.116 | 10000 | 0.002 | 10000 | 0.0015 | 10000 | 0.0003 | 0.015 | 10000 | 0.038
2006-08-01 | 10000 | 10000 | 1.13 | 150 | 1.5 | 3 | 0.02 | 10000 | 10000 | 309 | 0.005 | 10000 | 0.73 | 0.8 | 0.14 | 0.02 | 0.0085 | 10000 | 1.2 | 0.000197 | 10000 | 0.0089 | 0.004 | 0.005 | 1 | 0.0077 | 10000 | 1.17 | 2e-05 | 0.073 | 0.116 | 10000 | 0.002 | 10000 | 0.0015 | 10000 | 0.0003 | 0.015 | 10000 | 0.038
2006-09-01 | 10000 | 10000 | 1.13 | 150 | 1.5 | 3 | 0.02 | 10000 | 10000 | 309 | 0.005 | 10000 | 0.73 | 0.8 | 0.14 | 0.02 | 0.0085 | 10000 | 1.2 | 0.000197 | 10000 | 0.0089 | 0.004 | 0.005 | 1 | 0.0077 | 10000 | 1.17 | 2e-05 | 0.073 | 0.116 | 10000 | 0.002 | 10000 | 0.0015 | 10000 | 0.0003 | 0.015 | 10000 | 0.038
2006-10-01 | 10000 | 10000 | 1.13 | 150 | 1.5 | 3 | 0.02 | 10000 | 10000 | 309 | 0.005 | 10000 | 0.73 | 0.8 | 0.14 | 0.02 | 0.0085 | 10000 | 1.2 | 0.000197 | 10000 | 0.0089 | 0.004 | 0.005 | 1 | 0.0077 | 10000 | 1.17 | 2e-05 | 0.073 | 0.116 | 10000 | 0.002 | 10000 | 0.0015 | 10000 | 0.0003 | 0.015 | 10000 | 0.038
2006-11-01 | 10000 | 10000 | 1.13 | 150 | 1.5 | 3 | 0.02 | 10000 | 10000 | 309 | 0.005 | 10000 | 0.73 | 0.8 | 0.14 | 0.02 | 0.0085 | 10000 | 1.2 | 0.000197 | 10000 | 0.0089 | 0.004 | 0.005 | 1 | 0.0077 | 10000 | 1.17 | 2e-05 | 0.073 | 0.116 | 10000 | 0.002 | 10000 | 0.0015 | 10000 | 0.0003 | 0.015 | 10000 | 0.038
2006-12-01 | 10000 | 10000 | 1.13 | 150 | 1.5 | 3 | 0.02 | 10000 | 10000 | 309 | 0.005 | 10000 | 0.73 | 0.8 | 0.14 | 0.02 | 0.0085 | 10000 | 1.2 | 0.000197 | 10000 | 0.0089 | 0.004 | 0.005 | 1 | 0.0077 | 10000 | 1.17 | 2e-05 | 0.073 | 0.116 | 10000 | 0.002 | 10000 | 0.0015 | 10000 | 0.0003 | 0.015 | 10000 | 0.038
2007-01-01 | 10000 | 10000 | 1.13 | 150 | 1.5 | 3 | 0.02 | 10000 | 10000 | 309 | 0.005 | 10000 | 0.73 | 0.8 | 0.14 | 0.02 | 0.0085 | 10000 | 1.2 | 0.000197 | 10000 | 0.0089 | 0.004 | 0.005 | 1 | 0.0077 | 10000 | 1.17 | 2e-05 | 0.073 | 0.116 | 10000 | 0.002 | 10000 | 0.0015 | 10000 | 0.0003 | 0.015 | 10000 | 0.038
2007-02-01 | 10000 | 10000 | 1.13 | 150 | 1.5 | 3 | 0.02 | 10000 | 10000 | 309 | 0.005 | 10000 | 0.73 | 0.8 | 0.14 | 0.02 | 0.0085 | 10000 | 1.2 | 0.000197 | 10000 | 0.0089 | 0.004 | 0.005 | 1 | 0.0077 | 10000 | 1.17 | 2e-05 | 0.073 | 0.116 | 10000 | 0.002 | 10000 | 0.0015 | 10000 | 0.0003 | 0.015 | 10000 | 0.038
2007-03-01 | 10000 | 10000 | 1.13 | 150 | 1.5 | 3 | 0.02 | 10000 | 10000 | 309 | 0.005 | 10000 | 0.73 | 0.8 | 0.14 | 0.02 | 0.0085 | 10000 | 1.2 | 0.000197 | 10000 | 0.0089 | 0.004 | 0.005 | 1 | 0.0077 | 10000 | 1.17 | 2e-05 | 0.073 | 0.116 | 10000 | 0.002 | 10000 | 0.0015 | 10000 | 0.0003 | 0.015 | 10000 | 0.038
2007-04-01 | 10000 | 10000 | 1.13 | 150 | 1.5 | 3 | 0.02 | 10000 | 10000 | 309 | 0.005 | 10000 | 0.73 | 0.8 | 0.14 | 0.02 | 0.0085 | 10000 | 1.2 | 0.000197 | 10000 | 0.0089 | 0.004 | 0.005 | 1 | 0.0077 | 10000 | 1.17 | 2e-05 | 0.073 | 0.116 | 10000 | 0.002 | 10000 | 0.0015 | 10000 | 0.0003 | 0.015 | 10000 | 0.038
2007-05-01 | 10000 | 10000 | 1.13 | 150 | 1.5 | 3 | 0.02 | 10000 | 10000 | 309 | 0.005 | 10000 | 0.73 | 0.8 | 0.14 | 0.02 | 0.0085 | 10000 | 1.2 | 0.000197 | 10000 | 0.0089 | 0.004 | 0.005 | 1 | 0.0077 | 10000 | 1.17 | 2e-05 | 0.073 | 0.116 | 10000 | 0.002 | 10000 | 0.0015 | 10000 | 0.0003 | 0.015 | 10000 | 0.038
2007-06-01 | 10000 | 10000 | 1.13 | 150 | 1.5 | 3 | 0.02 | 10000 | 10000 | 309 | 0.005 | 10000 | 0.73 | 0.8 | 0.14 | 0.02 | 0.0085 | 10000 | 1.2 | 0.000197 | 10000 | 0.0089 | 0.004 | 0.005 | 1 | 0.0077 | 10000 | 1.17 | 2e-05 | 0.073 | 0.116 | 10000 | 0.002 | 10000 | 0.0015 | 10000 | 0.0003 | 0.015 | 10000 | 0.038
2007-07-01 | 10000 | 10000 | 1.13 | 150 | 1.5 | 3 | 0.02 | 10000 | 10000 | 309 | 0.005 | 10000 | 0.73 | 0.8 | 0.14 | 0.02 | 0.0085 | 10000 | 1.2 | 0.000197 | 10000 | 0.0089 | 0.004 | 0.005 | 1 | 0.0077 | 10000 | 1.17 | 2e-05 | 0.073 | 0.116 | 10000 | 0.002 | 10000 | 0.0015 | 10000 | 0.0003 | 0.015 | 10000 | 0.038
2007-08-01 | 10000 | 10000 | 1.13 | 150 | 1.5 | 3 | 0.02 | 10000 | 10000 | 309 | 0.005 | 10000 | 0.73 | 0.8 | 0.14 | 0.02 | 0.0085 | 10000 | 1.2 | 0.000197 | 10000 | 0.0089 | 0.004 | 0.005 | 1 | 0.0077 | 10000 | 1.17 | 2e-05 | 0.073 | 0.116 | 10000 | 0.002 | 10000 | 0.0015 | 10000 | 0.0003 | 0.015 | 10000 | 0.038
2007-09-01 | 10000 | 10000 | 1.13 | 150 | 1.5 | 3 | 0.02 | 10000 | 10000 | 309 | 0.005 | 10000 | 0.73 | 0.8 | 0.14 | 0.02 | 0.0085 | 10000 | 1.2 | 0.000197 | 10000 | 0.0089 | 0.004 | 0.005 | 1 | 0.0077 | 10000 | 1.17 | 2e-05 | 0.073 | 0.116 | 10000 | 0.002 | 10000 | 0.0015 | 10000 | 0.0003 | 0.015 | 10000 | 0.038
2007-10-01 | 10000 | 10000 | 1.13 | 150 | 1.5 | 3 | 0.02 | 10000 | 10000 | 309 | 0.005 | 10000 | 0.73 | 0.8 | 0.14 | 0.02 | 0.0085 | 10000 | 1.2 | 0.000197 | 10000 | 0.0089 | 0.004 | 0.005 | 1 | 0.0077 | 10000 | 1.17 | 2e-05 | 0.073 | 0.116 | 10000 | 0.002 | 10000 | 0.0015 | 10000 | 0.0003 | 0.015 | 10000 | 0.038
2007-11-01 | 10000 | 10000 | 1.13 | 150 | 1.5 | 3 | 0.02 | 10000 | 10000 | 309 | 0.005 | 10000 | 0.73 | 0.8 | 0.14 | 0.02 | 0.0085 | 10000 | 1.2 | 0.000197 | 10000 | 0.0089 | 0.004 | 0.005 | 1 | 0.0077 | 10000 | 1.17 | 2e-05 | 0.073 | 0.116 | 10000 | 0.002 | 10000 | 0.0015 | 10000 | 0.0003 | 0.015 | 10000 | 0.038
2007-12-01 | 10000 | 10000 | 1.13 | 150 | 1.5 | 3 | 0.02 | 10000 | 10000 | 309 | 0.005 | 10000 | 0.73 | 0.8 | 0.14 | 0.02 | 0.0085 | 10000 | 1.2 | 0.000197 | 10000 | 0.0089 | 0.004 | 0.005 | 1 | 0.0077 | 10000 | 1.17 | 2e-05 | 0.073 | 0.116 | 10000 | 0.002 | 10000 | 0.0015 | 10000 | 0.0003 | 0.015 | 10000 | 0.038
2008-01-01 | 10000 | 10000 | 1.13 | 150 | 1.5 | 3 | 0.02 | 10000 | 10000 | 309 | 0.005 | 10000 | 0.73 | 0.8 | 0.14 | 0.02 | 0.0085 | 10000 | 1.2 | 0.000197 | 10000 | 0.0089 | 0.004 | 0.005 | 1 | 0.0077 | 10000 | 1.17 | 2e-05 | 0.073 | 0.116 | 10000 | 0.002 | 10000 | 0.0015 | 10000 | 0.0003 | 0.015 | 10000 | 0.038
2008-02-01 | 10000 | 10000 | 1.13 | 150 | 1.5 | 3 | 0.02 | 10000 | 10000 | 309 | 0.005 | 10000 | 0.73 | 0.8 | 0.14 | 0.02 | 0.0085 | 10000 | 1.2 | 0.000197 | 10000 | 0.0089 | 0.004 | 0.005 | 1 | 0.0077 | 10000 | 1.17 | 2e-05 | 0.073 | 0.116 | 10000 | 0.002 | 10000 | 0.0015 | 10000 | 0.0003 | 0.015 | 10000 | 0.038
2008-03-01 | 10000 | 10000 | 1.13 | 150 | 1.5 | 3 | 0.02 | 10000 | 10000 | 309 | 0.005 | 10000 | 0.73 | 0.8 | 0.14 | 0.02 | 0.0085 | 10000 | 1.2 | 0.000197 | 10000 | 0.0089 | 0.004 | 0.005 | 1 | 0.0077 | 10000 | 1.17 | 2e-05 | 0.073 | 0.116 | 10000 | 0.002 | 10000 | 0.0015 | 10000 | 0.0003 | 0.015 | 10000 | 0.038
2008-04-01 | 10000 | 10000 | 1.13 | 150 | 1.5 | 3 | 0.02 | 10000 | 10000 | 309 | 0.005 | 10000 | 0.73 | 0.8 | 0.14 | 0.02 | 0.0085 | 10000 | 1.2 | 0.000197 | 10000 | 0.0089 | 0.004 | 0.005 | 1 | 0.0077 | 10000 | 1.17 | 2e-05 | 0.073 | 0.116 | 10000 | 0.002 | 10000 | 0.0015 | 10000 | 0.0003 | 0.015 | 10000 | 0.038
2008-05-01 | 10000 | 10000 | 1.13 | 150 | 1.5 | 3 | 0.02 | 10000 | 10000 | 309 | 0.005 | 10000 | 0.73 | 0.8 | 0.14 | 0.02 | 0.0085 | 10000 | 1.2 | 0.000197 | 10000 | 0.0089 | 0.004 | 0.005 | 1 | 0.0077 | 10000 | 1.17 | 2e-05 | 0.073 | 0.116 | 10000 | 0.002 | 10000 | 0.0015 | 10000 | 0.0003 | 0.015 | 10000 | 0.038
2008-06-01 | 10000 | 10000 | 1.13 | 150 | 1.5 | 3 | 0.02 | 10000 | 10000 | 309 | 0.005 | 10000 | 0.73 | 0.8 | 0.14 | 0.02 | 0.0085 | 10000 | 1.2 | 0.000197 | 10000 | 0.0089 | 0.004 | 0.005 | 1 | 0.0077 | 10000 | 1.17 | 2e-05 | 0.073 | 0.116 | 10000 | 0.002 | 10000 | 0.0015 | 10000 | 0.0003 | 0.015 | 10000 | 0.038
2008-07-01 | 10000 | 10000 | 1.13 | 150 | 1.5 | 3 | 0.02 | 10000 | 10000 | 309 | 0.005 | 10000 | 0.73 | 0.8 | 0.14 | 0.02 | 0.0085 | 10000 | 1.2 | 0.000197 | 10000 | 0.0089 | 0.004 | 0.005 | 1 | 0.0077 | 10000 | 1.17 | 2e-05 | 0.073 | 0.116 | 10000 | 0.002 | 10000 | 0.0015 | 10000 | 0.0003 | 0.015 | 10000 | 0.038
2008-08-01 | 10000 | 10000 | 1.13 | 150 | 1.5 | 3 | 0.02 | 10000 | 10000 | 309 | 0.005 | 10000 | 0.73 | 0.8 | 0.14 | 0.02 | 0.0085 | 10000 | 1.2 | 0.000197 | 10000 | 0.0089 | 0.004 | 0.005 | 1 | 0.0077 | 10000 | 1.17 | 2e-05 | 0.073 | 0.116 | 10000 | 0.002 | 10000 | 0.0015 | 10000 | 0.0003 | 0.015 | 10000 | 0.038
2008-09-01 | 10000 | 10000 | 1.13 | 150 | 1.5 | 3 | 0.02 | 10000 | 10000 | 309 | 0.005 | 10000 | 0.73 | 0.8 | 0.14 | 0.02 | 0.0085 | 10000 | 1.2 | 0.000197 | 10000 | 0.0089 | 0.004 | 0.005 | 1 | 0.0077 | 10000 | 1.17 | 2e-05 | 0.073 | 0.116 | 10000 | 0.002 | 10000 | 0.0015 | 10000 | 0.0003 | 0.015 | 10000 | 0.038
2008-10-01 | 10000 | 10000 | 1.13 | 150 | 1.5 | 3 | 0.02 | 10000 | 10000 | 309 | 0.005 | 10000 | 0.73 | 0.8 | 0.14 | 0.02 | 0.0085 | 10000 | 1.2 | 0.000197 | 10000 | 0.0089 | 0.004 | 0.005 | 1 | 0.0077 | 10000 | 1.17 | 2e-05 | 0.073 | 0.116 | 10000 | 0.002 | 10000 | 0.0015 | 10000 | 0.0003 | 0.015 | 10000 | 0.038
2008-11-01 | 10000 | 10000 | 1.13 | 150 | 1.5 | 3 | 0.02 | 10000 | 10000 | 309 | 0.005 | 10000 | 0.73 | 0.8 | 0.14 | 0.02 | 0.0085 | 10000 | 1.2 | 0.000197 | 10000 | 0.0089 | 0.004 | 0.005 | 1 | 0.0077 | 10000 | 1.17 | 2e-05 | 0.073 | 0.116 | 10000 | 0.002 | 10000 | 0.0015 | 10000 | 0.0003 | 0.015 | 10000 | 0.038
2008-12-01 | 10000 | 10000 | 1.13 | 150 | 1.5 | 3 | 0.02 | 10000 | 10000 | 309 | 0.005 | 10000 | 0.73 | 0.8 | 0.14 | 0.02 | 0.0085 | 10000 | 1.2 | 0.000197 | 10000 | 0.0089 | 0.004 | 0.005 | 1 | 0.0077 | 10000 | 1.17 | 2e-05 | 0.073 | 0.116 | 10000 | 0.002 | 10000 | 0.0015 | 10000 | 0.0003 | 0.015 | 10000 | 0.038
2009-01-01 | 10000 | 10000 | 1.13 | 150 | 1.5 | 3 | 0.02 | 10000 | 10000 | 309 | 0.005 | 10000 | 0.73 | 0.8 | 0.14 | 0.02 | 0.0085 | 10000 | 1.2 | 0.000197 | 10000 | 0.0089 | 0.004 | 0.005 | 1 | 0.0077 | 10000 | 1.17 | 2e-05 | 0.073 | 0.116 | 10000 | 0.002 | 10000 | 0.0015 | 10000 | 0.0003 | 0.015 | 10000 | 0.038
2009-02-01 | 10000 | 10000 | 1.13 | 150 | 1.5 | 3 | 0.02 | 10000 | 10000 | 309 | 0.005 | 10000 | 0.73 | 0.8 | 0.14 | 0.02 | 0.0085 | 10000 | 1.2 | 0.000197 | 10000 | 0.0089 | 0.004 | 0.005 | 1 | 0.0077 | 10000 | 1.17 | 2e-05 | 0.073 | 0.116 | 10000 | 0.002 | 10000 | 0.0015 | 10000 | 0.0003 | 0.015 | 10000 | 0.038
2009-03-01 | 10000 | 10000 | 1.13 | 150 | 1.5 | 3 | 0.02 | 10000 | 10000 | 309 | 0.005 | 10000 | 0.73 | 0.8 | 0.14 | 0.02 | 0.0085 | 10000 | 1.2 | 0.000197 | 10000 | 0.0089 | 0.004 | 0.005 | 1 | 0.0077 | 10000 | 1.17 | 2e-05 | 0.073 | 0.116 | 10000 | 0.002 | 10000 | 0.0015 | 10000 | 0.0003 | 0.015 | 10000 | 0.038
2009-04-01 | 10000 | 10000 | 1.13 | 150 | 1.5 | 3 | 0.02 | 10000 | 10000 | 309 | 0.005 | 10000 | 0.73 | 0.8 | 0.14 | 0.02 | 0.0085 | 10000 | 1.2 | 0.000197 | 10000 | 0.0089 | 0.004 | 0.005 | 1 | 0.0077 | 10000 | 1.17 | 2e-05 | 0.073 | 0.116 | 10000 | 0.002 | 10000 | 0.0015 | 10000 | 0.0003 | 0.015 | 10000 | 0.038
2009-05-01 | 10000 | 10000 | 1.13 | 150 | 1.5 | 3 | 0.02 | 10000 | 10000 | 309 | 0.005 | 10000 | 0.73 | 0.8 | 0.14 | 0.02 | 0.0085 | 10000 | 1.2 | 0.000197 | 10000 | 0.0089 | 0.004 | 0.005 | 1 | 0.0077 | 10000 | 1.17 | 2e-05 | 0.073 | 0.116 | 10000 | 0.002 | 10000 | 0.0015 | 10000 | 0.0003 | 0.015 | 10000 | 0.038
2009-06-01 | 10000 | 10000 | 1.13 | 150 | 1.5 | 3 | 0.02 | 10000 | 10000 | 309 | 0.005 | 10000 | 0.73 | 0.8 | 0.14 | 0.02 | 0.0085 | 10000 | 1.2 | 0.000197 | 10000 | 0.0089 | 0.004 | 0.005 | 1 | 0.0077 | 10000 | 1.17 | 2e-05 | 0.073 | 0.116 | 10000 | 0.002 | 10000 | 0.0015 | 10000 | 0.0003 | 0.015 | 10000 | 0.038
2009-07-01 | 10000 | 10000 | 1.13 | 150 | 1.5 | 3 | 0.02 | 10000 | 10000 | 309 | 0.005 | 10000 | 0.73 | 0.8 | 0.14 | 0.02 | 0.0085 | 10000 | 1.2 | 0.000197 | 10000 | 0.0089 | 0.004 | 0.005 | 1 | 0.0077 | 10000 | 1.17 | 2e-05 | 0.073 | 0.116 | 10000 | 0.002 | 10000 | 0.0015 | 10000 | 0.0003 | 0.015 | 10000 | 0.038
2009-08-01 | 10000 | 10000 | 1.13 | 150 | 1.5 | 3 | 0.02 | 10000 | 10000 | 309 | 0.005 | 10000 | 0.73 | 0.8 | 0.14 | 0.02 | 0.0085 | 10000 | 1.2 | 0.000197 | 10000 | 0.0089 | 0.004 | 0.005 | 1 | 0.0077 | 10000 | 1.17 | 2e-05 | 0.073 | 0.116 | 10000 | 0.002 | 10000 | 0.0015 | 10000 | 0.0003 | 0.015 | 10000 | 0.038
2009-09-01 | 10000 | 10000 | 1.13 | 150 | 1.5 | 3 | 0.02 | 10000 | 10000 | 309 | 0.005 | 10000 | 0.73 | 0.8 | 0.14 | 0.02 | 0.0085 | 10000 | 1.2 | 0.000197 | 10000 | 0.0089 | 0.004 | 0.005 | 1 | 0.0077 | 10000 | 1.17 | 2e-05 | 0.073 | 0.116 | 10000 | 0.002 | 10000 | 0.0015 | 10000 | 0.0003 | 0.015 | 10000 | 0.038
2009-10-01 | 10000 | 10000 | 1.13 | 150 | 1.5 | 3 | 0.02 | 10000 | 10000 | 309 | 0.005 | 10000 | 0.73 | 0.8 | 0.14 | 0.02 | 0.0085 | 10000 | 1.2 | 0.000197 | 10000 | 0.0089 | 0.004 | 0.005 | 1 | 0.0077 | 10000 | 1.17 | 2e-05 | 0.073 | 0.116 | 10000 | 0.002 | 10000 | 0.0015 | 10000 | 0.0003 | 0.015 | 10000 | 0.038
2009-11-01 | 10000 | 10000 | 1.13 | 150 | 1.5 | 3 | 0.02 | 10000 | 10000 | 309 | 0.005 | 10000 | 0.73 | 0.8 | 0.14 | 0.02 | 0.0085 | 10000 | 1.2 | 0.000197 | 10000 | 0.0089 | 0.004 | 0.005 | 1 | 0.0077 | 10000 | 1.17 | 2e-05 | 0.073 | 0.116 | 10000 | 0.002 | 10000 | 0.0015 | 10000 | 0.0003 | 0.015 | 10000 | 0.038
2009-12-01 | 10000 | 10000 | 1.13 | 150 | 1.5 | 3 | 0.02 | 10000 | 10000 | 309 | 0.005 | 10000 | 0.73 | 0.8 | 0.14 | 0.02 | 0.0085 | 10000 | 1.2 | 0.000197 | 10000 | 0.0089 | 0.004 | 0.005 | 1 | 0.0077 | 10000 | 1.17 | 2e-05 | 0.073 | 0.116 | 10000 | 0.002 | 10000 | 0.0015 | 10000 | 0.0003 | 0.015 | 10000 | 0.038
2010-01-01 | 10000 | 10000 | 1.13 | 150 | 1.5 | 3 | 0.02 | 10000 | 10000 | 309 | 0.005 | 10000 | 0.73 | 0.8 | 0.14 | 0.02 | 0.0085 | 10000 | 1.2 | 0.000197 | 10000 | 0.0089 | 0.004 | 0.005 | 1 | 0.0077 | 10000 | 1.17 | 2e-05 | 0.073 | 0.116 | 10000 | 0.002 | 10000 | 0.0015 | 10000 | 0.0003 | 0.015 | 10000 | 0.038
2010-02-01 | 10000 | 10000 | 1.13 | 150 | 1.5 | 3 | 0.02 | 10000 | 10000 | 309 | 0.005 | 10000 | 0.73 | 0.8 | 0.14 | 0.02 | 0.0085 | 10000 | 1.2 | 0.000197 | 10000 | 0.0089 | 0.004 | 0.005 | 1 | 0.0077 | 10000 | 1.17 | 2e-05 | 0.073 | 0.116 | 10000 | 0.002 | 10000 | 0.0015 | 10000 | 0.0003 | 0.015 | 10000 | 0.038
2010-03-01 | 10000 | 10000 | 1.13 | 150 | 1.5 | 3 | 0.02 | 10000 | 10000 | 309 | 0.005 | 10000 | 0.73 | 0.8 | 0.14 | 0.02 | 0.0085 | 10000 | 1.2 | 0.000197 | 10000 | 0.0089 | 0.004 | 0.005 | 1 | 0.0077 | 10000 | 1.17 | 2e-05 | 0.073 | 0.116 | 10000 | 0.002 | 10000 | 0.0015 | 10000 | 0.0003 | 0.015 | 10000 | 0.038
2010-04-01 | 10000 | 10000 | 1.13 | 150 | 1.5 | 3 | 0.02 | 10000 | 10000 | 309 | 0.005 | 10000 | 0.73 | 0.8 | 0.14 | 0.02 | 0.0085 | 10000 | 1.2 | 0.000197 | 10000 | 0.0089 | 0.004 | 0.005 | 1 | 0.0077 | 10000 | 1.17 | 2e-05 | 0.073 | 0.116 | 10000 | 0.002 | 10000 | 0.0015 | 10000 | 0.0003 | 0.015 | 10000 | 0.038
2010-05-01 | 10000 | 10000 | 1.13 | 150 | 1.5 | 3 | 0.02 | 10000 | 10000 | 309 | 0.005 | 10000 | 0.73 | 0.8 | 0.14 | 0.02 | 0.0085 | 10000 | 1.2 | 0.000197 | 10000 | 0.0089 | 0.004 | 0.005 | 1 | 0.0077 | 10000 | 1.17 | 2e-05 | 0.073 | 0.116 | 10000 | 0.002 | 10000 | 0.0015 | 10000 | 0.0003 | 0.015 | 10000 | 0.038
2010-06-01 | 10000 | 10000 | 1.13 | 150 | 1.5 | 3 | 0.02 | 10000 | 10000 | 309 | 0.005 | 10000 | 0.73 | 0.8 | 0.14 | 0.02 | 0.0085 | 10000 | 1.2 | 0.000197 | 10000 | 0.0089 | 0.004 | 0.005 | 1 | 0.0077 | 10000 | 1.17 | 2e-05 | 0.073 | 0.116 | 10000 | 0.002 | 10000 | 0.0015 | 10000 | 0.0003 | 0.015 | 10000 | 0.038
2010-07-01 | 10000 | 10000 | 1.13 | 150 | 1.5 | 3 | 0.02 | 10000 | 10000 | 309 | 0.005 | 10000 | 0.73 | 0.8 | 0.14 | 0.02 | 0.0085 | 10000 | 1.2 | 0.000197 | 10000 | 0.0089 | 0.004 | 0.005 | 1 | 0.0077 | 10000 | 1.17 | 2e-05 | 0.073 | 0.116 | 10000 | 0.002 | 10000 | 0.0015 | 10000 | 0.0003 | 0.015 | 10000 | 0.038
2010-08-01 | 10000 | 10000 | 1.13 | 150 | 1.5 | 3 | 0.02 | 10000 | 10000 | 309 | 0.005 | 10000 | 0.73 | 0.8 | 0.14 | 0.02 | 0.0085 | 10000 | 1.2 | 0.000197 | 10000 | 0.0089 | 0.004 | 0.005 | 1 | 0.0077 | 10000 | 1.17 | 2e-05 | 0.073 | 0.116 | 10000 | 0.002 | 10000 | 0.0015 | 10000 | 0.0003 | 0.015 | 10000 | 0.038
2010-09-01 | 10000 | 10000 | 1.13 | 150 | 1.5 | 3 | 0.02 | 10000 | 10000 | 309 | 0.005 | 10000 | 0.73 | 0.8 | 0.14 | 0.02 | 0.0085 | 10000 | 1.2 | 0.000197 | 10000 | 0.0089 | 0.004 | 0.005 | 1 | 0.0077 | 10000 | 1.17 | 2e-05 | 0.073 | 0.116 | 10000 | 0.002 | 10000 | 0.0015 | 10000 | 0.0003 | 0.015 | 10000 | 0.038
2010-10-01 | 10000 | 10000 | 1.13 | 150 | 1.5 | 3 | 0.02 | 10000 | 10000 | 309 | 0.005 | 10000 | 0.73 | 0.8 | 0.14 | 0.02 | 0.0085 | 10000 | 1.2 | 0.000197 | 10000 | 0.0089 | 0.004 | 0.005 | 1 | 0.0077 | 10000 | 1.17 | 2e-05 | 0.073 | 0.116 | 10000 | 0.002 | 10000 | 0.0015 | 10000 | 0.0003 | 0.015 | 10000 | 0.038
2010-11-01 | 10000 | 10000 | 1.13 | 150 | 1.5 | 3 | 0.02 | 10000 | 10000 | 309 | 0.005 | 10000 | 0.73 | 0.8 | 0.14 | 0.02 | 0.0085 | 10000 | 1.2 | 0.000197 | 10000 | 0.0089 | 0.004 | 0.005 | 1 | 0.0077 | 10000 | 1.17 | 2e-05 | 0.073 | 0.116 | 10000 | 0.002 | 10000 | 0.0015 | 10000 | 0.0003 | 0.015 | 10000 | 0.038
2010-12-01 | 10000 | 10000 | 1.13 | 150 | 1.5 | 3 | 0.02 | 10000 | 10000 | 309 | 0.005 | 10000 | 0.73 | 0.8 | 0.14 | 0.02 | 0.0085 | 10000 | 1.2 | 0.000197 | 10000 | 0.0089 | 0.004 | 0.005 | 1 | 0.0077 | 10000 | 1.17 | 2e-05 | 0.073 | 0.116 | 10000 | 0.002 | 10000 | 0.0015 | 10000 | 0.0003 | 0.015 | 10000 | 0.038
2011-01-01 | 10000 | 10000 | 1.13 | 150 | 1.5 | 3 | 0.02 | 10000 | 10000 | 309 | 0.005 | 10000 | 0.73 | 0.8 | 0.14 | 0.02 | 0.0085 | 10000 | 1.2 | 0.000197 | 10000 | 0.0089 | 0.004 | 0.005 | 1 | 0.0077 | 10000 | 1.17 | 2e-05 | 0.073 | 0.116 | 10000 | 0.002 | 10000 | 0.0015 | 10000 | 0.0003 | 0.015 | 10000 | 0.038
2011-02-01 | 10000 | 10000 | 1.13 | 150 | 1.5 | 3 | 0.02 | 10000 | 10000 | 309 | 0.005 | 10000 | 0.73 | 0.8 | 0.14 | 0.02 | 0.0085 | 10000 | 1.2 | 0.000197 | 10000 | 0.0089 | 0.004 | 0.005 | 1 | 0.0077 | 10000 | 1.17 | 2e-05 | 0.073 | 0.116 | 10000 | 0.002 | 10000 | 0.0015 | 10000 | 0.0003 | 0.015 | 10000 | 0.038
2011-03-01 | 10000 | 10000 | 1.13 | 150 | 1.5 | 3 | 0.02 | 10000 | 10000 | 309 | 0.005 | 10000 | 0.73 | 0.8 | 0.14 | 0.02 | 0.0085 | 10000 | 1.2 | 0.000197 | 10000 | 0.0089 | 0.004 | 0.005 | 1 | 0.0077 | 10000 | 1.17 | 2e-05 | 0.073 | 0.116 | 10000 | 0.002 | 10000 | 0.0015 | 10000 | 0.0003 | 0.015 | 10000 | 0.038
2011-04-01 | 10000 | 10000 | 1.13 | 150 | 1.5 | 3 | 0.02 | 10000 | 10000 | 309 | 0.005 | 10000 | 0.73 | 0.8 | 0.14 | 0.02 | 0.0085 | 10000 | 1.2 | 0.000197 | 10000 | 0.0089 | 0.004 | 0.005 | 1 | 0.0077 | 10000 | 1.17 | 2e-05 | 0.073 | 0.116 | 10000 | 0.002 | 10000 | 0.0015 | 10000 | 0.0003 | 0.015 | 10000 | 0.038
2011-05-01 | 10000 | 10000 | 1.13 | 150 | 1.5 | 3 | 0.02 | 10000 | 10000 | 309 | 0.005 | 10000 | 0.73 | 0.8 | 0.14 | 0.02 | 0.0085 | 10000 | 1.2 | 0.000197 | 10000 | 0.0089 | 0.004 | 0.005 | 1 | 0.0077 | 10000 | 1.17 | 2e-05 | 0.073 | 0.116 | 10000 | 0.002 | 10000 | 0.0015 | 10000 | 0.0003 | 0.015 | 10000 | 0.038
2011-06-01 | 10000 | 10000 | 1.13 | 150 | 1.5 | 3 | 0.02 | 10000 | 10000 | 309 | 0.005 | 10000 | 0.73 | 0.8 | 0.14 | 0.02 | 0.0085 | 10000 | 1.2 | 0.000197 | 10000 | 0.0089 | 0.004 | 0.005 | 1 | 0.0077 | 10000 | 1.17 | 2e-05 | 0.073 | 0.116 | 10000 | 0.002 | 10000 | 0.0015 | 10000 | 0.0003 | 0.015 | 10000 | 0.038
2011-07-01 | 10000 | 10000 | 1.13 | 150 | 1.5 | 3 | 0.02 | 10000 | 10000 | 309 | 0.005 | 10000 | 0.73 | 0.8 | 0.14 | 0.02 | 0.0085 | 10000 | 1.2 | 0.000197 | 10000 | 0.0089 | 0.004 | 0.005 | 1 | 0.0077 | 10000 | 1.17 | 2e-05 | 0.073 | 0.116 | 10000 | 0.002 | 10000 | 0.0015 | 10000 | 0.0003 | 0.015 | 10000 | 0.038
2011-08-01 | 10000 | 10000 | 1.13 | 150 | 1.5 | 3 | 0.02 | 10000 | 10000 | 309 | 0.005 | 10000 | 0.73 | 0.8 | 0.14 | 0.02 | 0.0085 | 10000 | 1.2 | 0.000197 | 10000 | 0.0089 | 0.004 | 0.005 | 1 | 0.0077 | 10000 | 1.17 | 2e-05 | 0.073 | 0.116 | 10000 | 0.002 | 10000 | 0.0015 | 10000 | 0.0003 | 0.015 | 10000 | 0.038
2011-09-01 | 10000 | 10000 | 1.13 | 150 | 1.5 | 3 | 0.02 | 10000 | 10000 | 309 | 0.005 | 10000 | 0.73 | 0.8 | 0.14 | 0.02 | 0.0085 | 10000 | 1.2 | 0.000197 | 10000 | 0.0089 | 0.004 | 0.005 | 1 | 0.0077 | 10000 | 1.17 | 2e-05 | 0.073 | 0.116 | 10000 | 0.002 | 10000 | 0.0015 | 10000 | 0.0003 | 0.015 | 10000 | 0.038
2011-10-01 | 10000 | 10000 | 1.13 | 150 | 1.5 | 3 | 0.02 | 10000 | 10000 | 309 | 0.005 | 10000 | 0.73 | 0.8 | 0.14 | 0.02 | 0.0085 | 10000 | 1.2 | 0.000197 | 10000 | 0.0089 | 0.004 | 0.005 | 1 | 0.0077 | 10000 | 1.17 | 2e-05 | 0.073 | 0.116 | 10000 | 0.002 | 10000 | 0.0015 | 10000 | 0.0003 | 0.015 | 10000 | 0.038
2011-11-01 | 10000 | 10000 | 1.13 | 150 | 1.5 | 3 | 0.02 | 10000 | 10000 | 309 | 0.005 | 10000 | 0.73 | 0.8 | 0.14 | 0.02 | 0.0085 | 10000 | 1.2 | 0.000197 | 10000 | 0.0089 | 0.004 | 0.005 | 1 | 0.0077 | 10000 | 1.17 | 2e-05 | 0.073 | 0.116 | 10000 | 0.002 | 10000 | 0.0015 | 10000 | 0.0003 | 0.015 | 10000 | 0.038
2011-12-01 | 10000 | 10000 | 1.13 | 150 | 1.5 | 3 | 0.02 | 10000 | 10000 | 309 | 0.005 | 10000 | 0.73 | 0.8 | 0.14 | 0.02 | 0.0085 | 10000 | 1.2 | 0.000197 | 10000 | 0.0089 | 0.004 | 0.005 | 1 | 0.0077 | 10000 | 1.17 | 2e-05 | 0.073 | 0.116 | 10000 | 0.002 | 10000 | 0.0015 | 10000 | 0.0003 | 0.015 | 10000 | 0.038
2012-01-01 | 10000 | 10000 | 1.13 | 150 | 1.5 | 3 | 0.02 | 10000 | 10000 | 309 | 0.005 | 10000 | 0.73 | 0.8 | 0.14 | 0.02 | 0.0085 | 10000 | 1.2 | 0.000197 | 10000 | 0.0089 | 0.004 | 0.005 | 1 | 0.0077 | 10000 | 1.17 | 2e-05 | 0.073 | 0.116 | 10000 | 0.002 | 10000 | 0.0015 | 10000 | 0.0003 | 0.015 | 10000 | 0.038
2012-02-01 | 10000 | 10000 | 1.13 | 150 | 1.5 | 3 | 0.02 | 10000 | 10000 | 309 | 0.005 | 10000 | 0.73 | 0.8 | 0.14 | 0.02 | 0.0085 | 10000 | 1.2 | 0.000197 | 10000 | 0.0089 | 0.004 | 0.005 | 1 | 0.0077 | 10000 | 1.17 | 2e-05 | 0.073 | 0.116 | 10000 | 0.002 | 10000 | 0.0015 | 10000 | 0.0003 | 0.015 | 10000 | 0.038
2012-03-01 | 10000 | 10000 | 1.13 | 150 | 1.5 | 3 | 0.02 | 10000 | 10000 | 309 | 0.005 | 10000 | 0.73 | 0.8 | 0.14 | 0.02 | 0.0085 | 10000 | 1.2 | 0.000197 | 10000 | 0.0089 | 0.004 | 0.005 | 1 | 0.0077 | 10000 | 1.17 | 2e-05 | 0.073 | 0.116 | 10000 | 0.002 | 10000 | 0.0015 | 10000 | 0.0003 | 0.015 | 10000 | 0.038
2012-04-01 | 10000 | 10000 | 1.13 | 150 | 1.5 | 3 | 0.02 | 10000 | 10000 | 309 | 0.005 | 10000 | 0.73 | 0.8 | 0.14 | 0.02 | 0.0085 | 10000 | 1.2 | 0.000197 | 10000 | 0.0089 | 0.004 | 0.005 | 1 | 0.0077 | 10000 | 1.17 | 2e-05 | 0.073 | 0.116 | 10000 | 0.002 | 10000 | 0.0015 | 10000 | 0.0003 | 0.015 | 10000 | 0.038
2012-05-01 | 10000 | 10000 | 1.13 | 150 | 1.5 | 3 | 0.02 | 10000 | 10000 | 309 | 0.005 | 10000 | 0.73 | 0.8 | 0.14 | 0.02 | 0.0085 | 10000 | 1.2 | 0.000197 | 10000 | 0.0089 | 0.004 | 0.005 | 1 | 0.0077 | 10000 | 1.17 | 2e-05 | 0.073 | 0.116 | 10000 | 0.002 | 10000 | 0.0015 | 10000 | 0.0003 | 0.015 | 10000 | 0.038
2012-06-01 | 10000 | 10000 | 1.13 | 150 | 1.5 | 3 | 0.02 | 10000 | 10000 | 309 | 0.005 | 10000 | 0.73 | 0.8 | 0.14 | 0.02 | 0.0085 | 10000 | 1.2 | 0.000197 | 10000 | 0.0089 | 0.004 | 0.005 | 1 | 0.0077 | 10000 | 1.17 | 2e-05 | 0.073 | 0.116 | 10000 | 0.002 | 10000 | 0.0015 | 10000 | 0.0003 | 0.015 | 10000 | 0.038
2012-07-01 | 10000 | 10000 | 1.13 | 150 | 1.5 | 3 | 0.02 | 10000 | 10000 | 309 | 0.005 | 10000 | 0.73 | 0.8 | 0.14 | 0.02 | 0.0085 | 10000 | 1.2 | 0.000197 | 10000 | 0.0089 | 0.004 | 0.005 | 1 | 0.0077 | 10000 | 1.17 | 2e-05 | 0.073 | 0.116 | 10000 | 0.002 | 10000 | 0.0015 | 10000 | 0.0003 | 0.015 | 10000 | 0.038
2012-08-01 | 10000 | 10000 | 1.13 | 150 | 1.5 | 3 | 0.02 | 10000 | 10000 | 309 | 0.005 | 10000 | 0.73 | 0.8 | 0.14 | 0.02 | 0.0085 | 10000 | 1.2 | 0.000197 | 10000 | 0.0089 | 0.004 | 0.005 | 1 | 0.0077 | 10000 | 1.17 | 2e-05 | 0.073 | 0.116 | 10000 | 0.002 | 10000 | 0.0015 | 10000 | 0.0003 | 0.015 | 10000 | 0.038
2012-09-01 | 10000 | 10000 | 1.13 | 150 | 1.5 | 3 | 0.02 | 10000 | 10000 | 309 | 0.005 | 10000 | 0.73 | 0.8 | 0.14 | 0.02 | 0.0085 | 10000 | 1.2 | 0.000197 | 10000 | 0.0089 | 0.004 | 0.005 | 1 | 0.0077 | 10000 | 1.17 | 2e-05 | 0.073 | 0.116 | 10000 | 0.002 | 10000 | 0.0015 | 10000 | 0.0003 | 0.015 | 10000 | 0.038
2012-10-01 | 10000 | 10000 | 1.13 | 150 | 1.5 | 3 | 0.02 | 10000 | 10000 | 309 | 0.005 | 10000 | 0.73 | 0.8 | 0.14 | 0.02 | 0.0085 | 10000 | 1.2 | 0.000197 | 10000 | 0.0089 | 0.004 | 0.005 | 1 | 0.0077 | 10000 | 1.17 | 2e-05 | 0.073 | 0.116 | 10000 | 0.002 | 10000 | 0.0015 | 10000 | 0.0003 | 0.015 | 10000 | 0.038
2012-11-01 | 10000 | 10000 | 1.13 | 150 | 1.5 | 3 | 0.02 | 10000 | 10000 | 309 | 0.005 | 10000 | 0.73 | 0.8 | 0.14 | 0.02 | 0.0085 | 10000 | 1.2 | 0.000197 | 10000 | 0.0089 | 0.004 | 0.005 | 1 | 0.0077 | 10000 | 1.17 | 2e-05 | 0.073 | 0.116 | 10000 | 0.002 | 10000 | 0.0015 | 10000 | 0.0003 | 0.015 | 10000 | 0.038
2012-12-01 | 10000 | 10000 | 1.13 | 150 | 1.5 | 3 | 0.02 | 10000 | 10000 | 309 | 0.005 | 10000 | 0.73 | 0.8 | 0.14 | 0.02 | 0.0085 | 10000 | 1.2 | 0.000197 | 10000 | 0.0089 | 0.004 | 0.005 | 1 | 0.0077 | 10000 | 1.17 | 2e-05 | 0.073 | 0.116 | 10000 | 0.002 | 10000 | 0.0015 | 10000 | 0.0003 | 0.015 | 10000 | 0.038
2013-01-01 | 10000 | 10000 | 1.13 | 150 | 1.5 | 3 | 0.02 | 10000 | 10000 | 309 | 0.005 | 10000 | 0.73 | 0.8 | 0.14 | 0.02 | 0.0085 | 10000 | 1.2 | 0.000197 | 10000 | 0.0089 | 0.004 | 0.005 | 1 | 0.0077 | 10000 | 1.17 | 2e-05 | 0.073 | 0.116 | 10000 | 0.002 | 10000 | 0.0015 | 10000 | 0.0003 | 0.015 | 10000 | 0.038
2013-02-01 | 10000 | 10000 | 1.13 | 150 | 1.5 | 3 | 0.02 | 10000 | 10000 | 309 | 0.005 | 10000 | 0.73 | 0.8 | 0.14 | 0.02 | 0.0085 | 10000 | 1.2 | 0.000197 | 10000 | 0.0089 | 0.004 | 0.005 | 1 | 0.0077 | 10000 | 1.17 | 2e-05 | 0.073 | 0.116 | 10000 | 0.002 | 10000 | 0.0015 | 10000 | 0.0003 | 0.015 | 10000 | 0.038
2013-03-01 | 10000 | 10000 | 1.13 | 150 | 1.5 | 3 | 0.02 | 10000 | 10000 | 309 | 0.005 | 10000 | 0.73 | 0.8 | 0.14 | 0.02 | 0.0085 | 10000 | 1.2 | 0.000197 | 10000 | 0.0089 | 0.004 | 0.005 | 1 | 0.0077 | 10000 | 1.17 | 2e-05 | 0.073 | 0.116 | 10000 | 0.002 | 10000 | 0.0015 | 10000 | 0.0003 | 0.015 | 10000 | 0.038
2013-04-01 | 10000 | 10000 | 1.13 | 150 | 1.5 | 3 | 0.02 | 10000 | 10000 | 309 | 0.005 | 10000 | 0.73 | 0.8 | 0.14 | 0.02 | 0.0085 | 10000 | 1.2 | 0.000197 | 10000 | 0.0089 | 0.004 | 0.005 | 1 | 0.0077 | 10000 | 1.17 | 2e-05 | 0.073 | 0.116 | 10000 | 0.002 | 10000 | 0.0015 | 10000 | 0.0003 | 0.015 | 10000 | 0.038
2013-05-01 | 10000 | 10000 | 1.13 | 150 | 1.5 | 3 | 0.02 | 10000 | 10000 | 309 | 0.005 | 10000 | 0.73 | 0.8 | 0.14 | 0.02 | 0.0085 | 10000 | 1.2 | 0.000197 | 10000 | 0.0089 | 0.004 | 0.005 | 1 | 0.0077 | 10000 | 1.17 | 2e-05 | 0.073 | 0.116 | 10000 | 0.002 | 10000 | 0.0015 | 10000 | 0.0003 | 0.015 | 10000 | 0.038
2013-06-01 | 10000 | 10000 | 1.13 | 150 | 1.5 | 3 | 0.02 | 10000 | 10000 | 309 | 0.005 | 10000 | 0.73 | 0.8 | 0.14 | 0.02 | 0.0085 | 10000 | 1.2 | 0.000197 | 10000 | 0.0089 | 0.004 | 0.005 | 1 | 0.0077 | 10000 | 1.17 | 2e-05 | 0.073 | 0.116 | 10000 | 0.002 | 10000 | 0.0015 | 10000 | 0.0003 | 0.015 | 10000 | 0.038
2013-07-01 | 10000 | 10000 | 1.13 | 150 | 1.5 | 3 | 0.02 | 10000 | 10000 | 309 | 0.005 | 10000 | 0.73 | 0.8 | 0.14 | 0.02 | 0.0085 | 10000 | 1.2 | 0.000197 | 10000 | 0.0089 | 0.004 | 0.005 | 1 | 0.0077 | 10000 | 1.17 | 2e-05 | 0.073 | 0.116 | 10000 | 0.002 | 10000 | 0.0015 | 10000 | 0.0003 | 0.015 | 10000 | 0.038
2013-08-01 | 10000 | 10000 | 1.13 | 150 | 1.5 | 3 | 0.02 | 10000 | 10000 | 309 | 0.005 | 10000 | 0.73 | 0.8 | 0.14 | 0.02 | 0.0085 | 10000 | 1.2 | 0.000197 | 10000 | 0.0089 | 0.004 | 0.005 | 1 | 0.0077 | 10000 | 1.17 | 2e-05 | 0.073 | 0.116 | 10000 | 0.002 | 10000 | 0.0015 | 10000 | 0.0003 | 0.015 | 10000 | 0.038
2013-09-01 | 10000 | 10000 | 1.13 | 150 | 1.5 | 3 | 0.02 | 10000 | 10000 | 309 | 0.005 | 10000 | 0.73 | 0.8 | 0.14 | 0.02 | 0.0085 | 10000 | 1.2 | 0.000197 | 10000 | 0.0089 | 0.004 | 0.005 | 1 | 0.0077 | 10000 | 1.17 | 2e-05 | 0.073 | 0.116 | 10000 | 0.002 | 10000 | 0.0015 | 10000 | 0.0003 | 0.015 | 10000 | 0.038
2013-10-01 | 10000 | 10000 | 1.13 | 150 | 1.5 | 3 | 0.02 | 10000 | 10000 | 309 | 0.005 | 10000 | 0.73 | 0.8 | 0.14 | 0.02 | 0.0085 | 10000 | 1.2 | 0.000197 | 10000 | 0.0089 | 0.004 | 0.005 | 1 | 0.0077 | 10000 | 1.17 | 2e-05 | 0.073 | 0.116 | 10000 | 0.002 | 10000 | 0.0015 | 10000 | 0.0003 | 0.015 | 10000 | 0.038
2013-11-01 | 10000 | 10000 | 1.13 | 150 | 1.5 | 3 | 0.02 | 10000 | 10000 | 309 | 0.005 | 10000 | 0.73 | 0.8 | 0.14 | 0.02 | 0.0085 | 10000 | 1.2 | 0.000197 | 10000 | 0.0089 | 0.004 | 0.005 | 1 | 0.0077 | 10000 | 1.17 | 2e-05 | 0.073 | 0.116 | 10000 | 0.002 | 10000 | 0.0015 | 10000 | 0.0003 | 0.015 | 10000 | 0.038
2013-12-01 | 10000 | 10000 | 1.13 | 150 | 1.5 | 3 | 0.02 | 10000 | 10000 | 309 | 0.005 | 10000 | 0.73 | 0.8 | 0.14 | 0.02 | 0.0085 | 10000 | 1.2 | 0.000197 | 10000 | 0.0089 | 0.004 | 0.005 | 1 | 0.0077 | 10000 | 1.17 | 2e-05 | 0.073 | 0.116 | 10000 | 0.002 | 10000 | 0.0015 | 10000 | 0.0003 | 0.015 | 10000 | 0.038
2014-01-01 | 10000 | 10000 | 1.13 | 150 | 1.5 | 3 | 0.02 | 10000 | 10000 | 309 | 0.005 | 10000 | 0.73 | 0.8 | 0.14 | 0.02 | 0.0085 | 10000 | 1.2 | 0.000197 | 10000 | 0.0089 | 0.004 | 0.005 | 1 | 0.0077 | 10000 | 1.17 | 2e-05 | 0.073 | 0.116 | 10000 | 0.002 | 10000 | 0.0015 | 10000 | 0.0003 | 0.015 | 10000 | 0.038
2014-02-01 | 10000 | 10000 | 1.13 | 150 | 1.5 | 3 | 0.02 | 10000 | 10000 | 309 | 0.005 | 10000 | 0.73 | 0.8 | 0.14 | 0.02 | 0.0085 | 10000 | 1.2 | 0.000197 | 10000 | 0.0089 | 0.004 | 0.005 | 1 | 0.0077 | 10000 | 1.17 | 2e-05 | 0.073 | 0.116 | 10000 | 0.002 | 10000 | 0.0015 | 10000 | 0.0003 | 0.015 | 10000 | 0.038
2014-03-01 | 10000 | 10000 | 1.13 | 150 | 1.5 | 3 | 0.02 | 10000 | 10000 | 309 | 0.005 | 10000 | 0.73 | 0.8 | 0.14 | 0.02 | 0.0085 | 10000 | 1.2 | 0.000197 | 10000 | 0.0089 | 0.004 | 0.005 | 1 | 0.0077 | 10000 | 1.17 | 2e-05 | 0.073 | 0.116 | 10000 | 0.002 | 10000 | 0.0015 | 10000 | 0.0003 | 0.015 | 10000 | 0.038
2014-04-01 | 10000 | 10000 | 1.13 | 150 | 1.5 | 3 | 0.02 | 10000 | 10000 | 309 | 0.005 | 10000 | 0.73 | 0.8 | 0.14 | 0.02 | 0.0085 | 10000 | 1.2 | 0.000197 | 10000 | 0.0089 | 0.004 | 0.005 | 1 | 0.0077 | 10000 | 1.17 | 2e-05 | 0.073 | 0.116 | 10000 | 0.002 | 10000 | 0.0015 | 10000 | 0.0003 | 0.015 | 10000 | 0.038
2014-05-01 | 10000 | 10000 | 1.13 | 150 | 1.5 | 3 | 0.02 | 10000 | 10000 | 309 | 0.005 | 10000 | 0.73 | 0.8 | 0.14 | 0.02 | 0.0085 | 10000 | 1.2 | 0.000197 | 10000 | 0.0089 | 0.004 | 0.005 | 1 | 0.0077 | 10000 | 1.17 | 2e-05 | 0.073 | 0.116 | 10000 | 0.002 | 10000 | 0.0015 | 10000 | 0.0003 | 0.015 | 10000 | 0.038
2014-06-01 | 10000 | 10000 | 1.13 | 150 | 1.5 | 3 | 0.02 | 10000 | 10000 | 309 | 0.005 | 10000 | 0.73 | 0.8 | 0.14 | 0.02 | 0.0085 | 10000 | 1.2 | 0.000197 | 10000 | 0.0089 | 0.004 | 0.005 | 1 | 0.0077 | 10000 | 1.17 | 2e-05 | 0.073 | 0.116 | 10000 | 0.002 | 10000 | 0.0015 | 10000 | 0.0003 | 0.015 | 10000 | 0.038
2014-07-01 | 10000 | 10000 | 1.13 | 150 | 1.5 | 3 | 0.02 | 10000 | 10000 | 309 | 0.005 | 10000 | 0.73 | 0.8 | 0.14 | 0.02 | 0.0085 | 10000 | 1.2 | 0.000197 | 10000 | 0.0089 | 0.004 | 0.005 | 1 | 0.0077 | 10000 | 1.17 | 2e-05 | 0.073 | 0.116 | 10000 | 0.002 | 10000 | 0.0015 | 10000 | 0.0003 | 0.015 | 10000 | 0.038
2014-08-01 | 10000 | 10000 | 1.13 | 150 | 1.5 | 3 | 0.02 | 10000 | 10000 | 309 | 0.005 | 10000 | 0.73 | 0.8 | 0.14 | 0.02 | 0.0085 | 10000 | 1.2 | 0.000197 | 10000 | 0.0089 | 0.004 | 0.005 | 1 | 0.0077 | 10000 | 1.17 | 2e-05 | 0.073 | 0.116 | 10000 | 0.002 | 10000 | 0.0015 | 10000 | 0.0003 | 0.015 | 10000 | 0.038
2014-09-01 | 10000 | 10000 | 1.13 | 150 | 1.5 | 3 | 0.02 | 10000 | 10000 | 309 | 0.005 | 10000 | 0.73 | 0.8 | 0.14 | 0.02 | 0.0085 | 10000 | 1.2 | 0.000197 | 10000 | 0.0089 | 0.004 | 0.005 | 1 | 0.0077 | 10000 | 1.17 | 2e-05 | 0.073 | 0.116 | 10000 | 0.002 | 10000 | 0.0015 | 10000 | 0.0003 | 0.015 | 10000 | 0.038
2014-10-01 | 10000 | 10000 | 1.13 | 150 | 1.5 | 3 | 0.02 | 10000 | 10000 | 309 | 0.005 | 10000 | 0.73 | 0.8 | 0.14 | 0.02 | 0.0085 | 10000 | 1.2 | 0.000197 | 10000 | 0.0089 | 0.004 | 0.005 | 1 | 0.0077 | 10000 | 1.17 | 2e-05 | 0.073 | 0.116 | 10000 | 0.002 | 10000 | 0.0015 | 10000 | 0.0003 | 0.015 | 10000 | 0.038
2014-11-01 | 10000 | 10000 | 1.13 | 150 | 1.5 | 3 | 0.02 | 10000 | 10000 | 309 | 0.005 | 10000 | 0.73 | 0.8 | 0.14 | 0.02 | 0.0085 | 10000 | 1.2 | 0.000197 | 10000 | 0.0089 | 0.004 | 0.005 | 1 | 0.0077 | 10000 | 1.17 | 2e-05 | 0.073 | 0.116 | 10000 | 0.002 | 10000 | 0.0015 | 10000 | 0.0003 | 0.015 | 10000 | 0.038
2014-12-01 | 10000 | 10000 | 1.13 | 150 | 1.5 | 3 | 0.02 | 10000 | 10000 | 309 | 0.005 | 10000 | 0.73 | 0.8 | 0.14 | 0.02 | 0.0085 | 10000 | 1.2 | 0.000197 | 10000 | 0.0089 | 0.004 | 0.005 | 1 | 0.0077 | 10000 | 1.17 | 2e-05 | 0.073 | 0.116 | 10000 | 0.002 | 10000 | 0.0015 | 10000 | 0.0003 | 0.015 | 10000 | 0.038
2015-01-01 | 10000 | 10000 | 1.13 | 150 | 1.5 | 3 | 0.02 | 10000 | 10000 | 309 | 0.005 | 10000 | 0.73 | 0.8 | 0.14 | 0.02 | 0.0085 | 10000 | 1.2 | 0.000197 | 10000 | 0.0089 | 0.004 | 0.005 | 1 | 0.0077 | 10000 | 1.17 | 2e-05 | 0.073 | 0.116 | 10000 | 0.002 | 10000 | 0.0015 | 10000 | 0.0003 | 0.015 | 10000 | 0.038
2015-02-01 | 10000 | 10000 | 1.13 | 150 | 1.5 | 3 | 0.02 | 10000 | 10000 | 309 | 0.005 | 10000 | 0.73 | 0.8 | 0.14 | 0.02 | 0.0085 | 10000 | 1.2 | 0.000197 | 10000 | 0.0089 | 0.004 | 0.005 | 1 | 0.0077 | 10000 | 1.17 | 2e-05 | 0.073 | 0.116 | 10000 | 0.002 | 10000 | 0.0015 | 10000 | 0.0003 | 0.015 | 10000 | 0.038
2015-03-01 | 10000 | 10000 | 1.13 | 150 | 1.5 | 3 | 0.02 | 10000 | 10000 | 309 | 0.005 | 10000 | 0.73 | 0.8 | 0.14 | 0.02 | 0.0085 | 10000 | 1.2 | 0.000197 | 10000 | 0.0089 | 0.004 | 0.005 | 1 | 0.0077 | 10000 | 1.17 | 2e-05 | 0.073 | 0.116 | 10000 | 0.002 | 10000 | 0.0015 | 10000 | 0.0003 | 0.015 | 10000 | 0.038
2015-04-01 | 10000 | 10000 | 1.13 | 150 | 1.5 | 3 | 0.02 | 10000 | 10000 | 309 | 0.005 | 10000 | 0.73 | 0.8 | 0.14 | 0.02 | 0.0085 | 10000 | 1.2 | 0.000197 | 10000 | 0.0089 | 0.004 | 0.005 | 1 | 0.0077 | 10000 | 1.17 | 2e-05 | 0.073 | 0.116 | 10000 | 0.002 | 10000 | 0.0015 | 10000 | 0.0003 | 0.015 | 10000 | 0.038
2015-05-01 | 10000 | 10000 | 1.13 | 150 | 1.5 | 3 | 0.02 | 10000 | 10000 | 309 | 0.005 | 10000 | 0.73 | 0.8 | 0.14 | 0.02 | 0.0085 | 10000 | 1.2 | 0.000197 | 10000 | 0.0089 | 0.004 | 0.005 | 1 | 0.0077 | 10000 | 1.17 | 2e-05 | 0.073 | 0.116 | 10000 | 0.002 | 10000 | 0.0015 | 10000 | 0.0003 | 0.015 | 10000 | 0.038
2015-06-01 | 10000 | 10000 | 1.13 | 150 | 1.5 | 3 | 0.02 | 10000 | 10000 | 309 | 0.005 | 10000 | 0.73 | 0.8 | 0.14 | 0.02 | 0.0085 | 10000 | 1.2 | 0.000197 | 10000 | 0.0089 | 0.004 | 0.005 | 1 | 0.0077 | 10000 | 1.17 | 2e-05 | 0.073 | 0.116 | 10000 | 0.002 | 10000 | 0.0015 | 10000 | 0.0003 | 0.015 | 10000 | 0.038
2015-07-01 | 10000 | 10000 | 1.13 | 150 | 1.5 | 3 | 0.02 | 10000 | 10000 | 309 | 0.005 | 10000 | 0.73 | 0.8 | 0.14 | 0.02 | 0.0085 | 10000 | 1.2 | 0.000197 | 10000 | 0.0089 | 0.004 | 0.005 | 1 | 0.0077 | 10000 | 1.17 | 2e-05 | 0.073 | 0.116 | 10000 | 0.002 | 10000 | 0.0015 | 10000 | 0.0003 | 0.015 | 10000 | 0.038
2015-08-01 | 10000 | 10000 | 1.13 | 150 | 1.5 | 3 | 0.02 | 10000 | 10000 | 309 | 0.005 | 10000 | 0.73 | 0.8 | 0.14 | 0.02 | 0.0085 | 10000 | 1.2 | 0.000197 | 10000 | 0.0089 | 0.004 | 0.005 | 1 | 0.0077 | 10000 | 1.17 | 2e-05 | 0.073 | 0.116 | 10000 | 0.002 | 10000 | 0.0015 | 10000 | 0.0003 | 0.015 | 10000 | 0.038
2015-09-01 | 10000 | 10000 | 1.13 | 150 | 1.5 | 3 | 0.02 | 10000 | 10000 | 309 | 0.005 | 10000 | 0.73 | 0.8 | 0.14 | 0.02 | 0.0085 | 10000 | 1.2 | 0.000197 | 10000 | 0.0089 | 0.004 | 0.005 | 1 | 0.0077 | 10000 | 1.17 | 2e-05 | 0.073 | 0.116 | 10000 | 0.002 | 10000 | 0.0015 | 10000 | 0.0003 | 0.015 | 10000 | 0.038
2015-10-01 | 10000 | 10000 | 1.13 | 150 | 1.5 | 3 | 0.02 | 10000 | 10000 | 309 | 0.005 | 10000 | 0.73 | 0.8 | 0.14 | 0.02 | 0.0085 | 10000 | 1.2 | 0.000197 | 10000 | 0.0089 | 0.004 | 0.005 | 1 | 0.0077 | 10000 | 1.17 | 2e-05 | 0.073 | 0.116 | 10000 | 0.002 | 10000 | 0.0015 | 10000 | 0.0003 | 0.015 | 10000 | 0.038
2015-11-01 | 10000 | 10000 | 1.13 | 150 | 1.5 | 3 | 0.02 | 10000 | 10000 | 309 | 0.005 | 10000 | 0.73 | 0.8 | 0.14 | 0.02 | 0.0085 | 10000 | 1.2 | 0.000197 | 10000 | 0.0089 | 0.004 | 0.005 | 1 | 0.0077 | 10000 | 1.17 | 2e-05 | 0.073 | 0.116 | 10000 | 0.002 | 10000 | 0.0015 | 10000 | 0.0003 | 0.015 | 10000 | 0.038
2015-12-01 | 10000 | 10000 | 1.13 | 150 | 1.5 | 3 | 0.02 | 10000 | 10000 | 309 | 0.005 | 10000 | 0.73 | 0.8 | 0.14 | 0.02 | 0.0085 | 10000 | 1.2 | 0.000197 | 10000 | 0.0089 | 0.004 | 0.005 | 1 | 0.0077 | 10000 | 1.17 | 2e-05 | 0.073 | 0.116 | 10000 | 0.002 | 10000 | 0.0015 | 10000 | 0.0003 | 0.015 | 10000 | 0.038
2016-01-01 | 10000 | 10000 | 1.13 | 150 | 1.5 | 3 | 0.02 | 10000 | 10000 | 309 | 0.005 | 10000 | 0.73 | 0.8 | 0.14 | 0.02 | 0.0085 | 10000 | 1.2 | 0.000197 | 10000 | 0.0089 | 0.004 | 0.005 | 1 | 0.0077 | 10000 | 1.17 | 2e-05 | 0.073 | 0.116 | 10000 | 0.002 | 10000 | 0.0015 | 10000 | 0.0003 | 0.015 | 10000 | 0.038
2016-02-01 | 10000 | 10000 | 1.13 | 150 | 1.5 | 3 | 0.02 | 10000 | 10000 | 309 | 0.005 | 10000 | 0.73 | 0.8 | 0.14 | 0.02 | 0.0085 | 10000 | 1.2 | 0.000197 | 10000 | 0.0089 | 0.004 | 0.005 | 1 | 0.0077 | 10000 | 1.17 | 2e-05 | 0.073 | 0.116 | 10000 | 0.002 | 10000 | 0.0015 | 10000 | 0.0003 | 0.015 | 10000 | 0.038
2016-03-01 | 10000 | 10000 | 1.13 | 150 | 1.5 | 3 | 0.02 | 10000 | 10000 | 309 | 0.005 | 10000 | 0.73 | 0.8 | 0.14 | 0.02 | 0.0085 | 10000 | 1.2 | 0.000197 | 10000 | 0.0089 | 0.004 | 0.005 | 1 | 0.0077 | 10000 | 1.17 | 2e-05 | 0.073 | 0.116 | 10000 | 0.002 | 10000 | 0.0015 | 10000 | 0.0003 | 0.015 | 10000 | 0.038
2016-04-01 | 10000 | 10000 | 1.13 | 150 | 1.5 | 3 | 0.02 | 10000 | 10000 | 309 | 0.005 | 10000 | 0.73 | 0.8 | 0.14 | 0.02 | 0.0085 | 10000 | 1.2 | 0.000197 | 10000 | 0.0089 | 0.004 | 0.005 | 1 | 0.0077 | 10000 | 1.17 | 2e-05 | 0.073 | 0.116 | 10000 | 0.002 | 10000 | 0.0015 | 10000 | 0.0003 | 0.015 | 10000 | 0.038
2016-05-01 | 10000 | 10000 | 1.13 | 150 | 1.5 | 3 | 0.02 | 10000 | 10000 | 309 | 0.005 | 10000 | 0.73 | 0.8 | 0.14 | 0.02 | 0.0085 | 10000 | 1.2 | 0.000197 | 10000 | 0.0089 | 0.004 | 0.005 | 1 | 0.0077 | 10000 | 1.17 | 2e-05 | 0.073 | 0.116 | 10000 | 0.002 | 10000 | 0.0015 | 10000 | 0.0003 | 0.015 | 10000 | 0.038
2016-06-01 | 10000 | 10000 | 1.13 | 150 | 1.5 | 3 | 0.02 | 10000 | 10000 | 309 | 0.005 | 10000 | 0.73 | 0.8 | 0.14 | 0.02 | 0.0085 | 10000 | 1.2 | 0.000197 | 10000 | 0.0089 | 0.004 | 0.005 | 1 | 0.0077 | 10000 | 1.17 | 2e-05 | 0.073 | 0.116 | 10000 | 0.002 | 10000 | 0.0015 | 10000 | 0.0003 | 0.015 | 10000 | 0.038
2016-07-01 | 10000 | 10000 | 1.13 | 150 | 1.5 | 3 | 0.02 | 10000 | 10000 | 309 | 0.005 | 10000 | 0.73 | 0.8 | 0.14 | 0.02 | 0.0085 | 10000 | 1.2 | 0.000197 | 10000 | 0.0089 | 0.004 | 0.005 | 1 | 0.0077 | 10000 | 1.17 | 2e-05 | 0.073 | 0.116 | 10000 | 0.002 | 10000 | 0.0015 | 10000 | 0.0003 | 0.015 | 10000 | 0.038
2016-08-01 | 10000 | 10000 | 1.13 | 150 | 1.5 | 3 | 0.02 | 10000 | 10000 | 309 | 0.005 | 10000 | 0.73 | 0.8 | 0.14 | 0.02 | 0.0085 | 10000 | 1.2 | 0.000197 | 10000 | 0.0089 | 0.004 | 0.005 | 1 | 0.0077 | 10000 | 1.17 | 2e-05 | 0.073 | 0.116 | 10000 | 0.002 | 10000 | 0.0015 | 10000 | 0.0003 | 0.015 | 10000 | 0.038
2016-09-01 | 10000 | 10000 | 1.13 | 150 | 1.5 | 3 | 0.02 | 10000 | 10000 | 309 | 0.005 | 10000 | 0.73 | 0.8 | 0.14 | 0.02 | 0.0085 | 10000 | 1.2 | 0.000197 | 10000 | 0.0089 | 0.004 | 0.005 | 1 | 0.0077 | 10000 | 1.17 | 2e-05 | 0.073 | 0.116 | 10000 | 0.002 | 10000 | 0.0015 | 10000 | 0.0003 | 0.015 | 10000 | 0.038
2016-10-01 | 10000 | 10000 | 1.13 | 150 | 1.5 | 3 | 0.02 | 10000 | 10000 | 309 | 0.005 | 10000 | 0.73 | 0.8 | 0.14 | 0.02 | 0.0085 | 10000 | 1.2 | 0.000197 | 10000 | 0.0089 | 0.004 | 0.005 | 1 | 0.0077 | 10000 | 1.17 | 2e-05 | 0.073 | 0.116 | 10000 | 0.002 | 10000 | 0.0015 | 10000 | 0.0003 | 0.015 | 10000 | 0.038
2016-11-01 | 10000 | 10000 | 1.13 | 150 | 1.5 | 3 | 0.02 | 10000 | 10000 | 309 | 0.005 | 10000 | 0.73 | 0.8 | 0.14 | 0.02 | 0.0085 | 10000 | 1.2 | 0.000197 | 10000 | 0.0089 | 0.004 | 0.005 | 1 | 0.0077 | 10000 | 1.17 | 2e-05 | 0.073 | 0.116 | 10000 | 0.002 | 10000 | 0.0015 | 10000 | 0.0003 | 0.015 | 10000 | 0.038
2016-12-01 | 10000 | 10000 | 1.13 | 150 | 1.5 | 3 | 0.02 | 10000 | 10000 | 309 | 0.005 | 10000 | 0.73 | 0.8 | 0.14 | 0.02 | 0.0085 | 10000 | 1.2 | 0.000197 | 10000 | 0.0089 | 0.004 | 0.005 | 1 | 0.0077 | 10000 | 1.17 | 2e-05 | 0.073 | 0.116 | 10000 | 0.002 | 10000 | 0.0015 | 10000 | 0.0003 | 0.015 | 10000 | 0.038
2017-01-01 | 10000 | 10000 | 1.13 | 150 | 1.5 | 3 | 0.02 | 10000 | 10000 | 309 | 0.005 | 10000 | 0.73 | 0.8 | 0.14 | 0.02 | 0.0085 | 10000 | 1.2 | 0.000197 | 10000 | 0.0089 | 0.004 | 0.005 | 1 | 0.0077 | 10000 | 1.17 | 2e-05 | 0.073 | 0.116 | 10000 | 0.002 | 10000 | 0.0015 | 10000 | 0.0003 | 0.015 | 10000 | 0.038
2017-02-01 | 10000 | 10000 | 1.13 | 150 | 1.5 | 3 | 0.02 | 10000 | 10000 | 309 | 0.005 | 10000 | 0.73 | 0.8 | 0.14 | 0.02 | 0.0085 | 10000 | 1.2 | 0.000197 | 10000 | 0.0089 | 0.004 | 0.005 | 1 | 0.0077 | 10000 | 1.17 | 2e-05 | 0.073 | 0.116 | 10000 | 0.002 | 10000 | 0.0015 | 10000 | 0.0003 | 0.015 | 10000 | 0.038
2017-03-01 | 10000 | 10000 | 1.13 | 150 | 1.5 | 3 | 0.02 | 10000 | 10000 | 309 | 0.005 | 10000 | 0.73 | 0.8 | 0.14 | 0.02 | 0.0085 | 10000 | 1.2 | 0.000197 | 10000 | 0.0089 | 0.004 | 0.005 | 1 | 0.0077 | 10000 | 1.17 | 2e-05 | 0.073 | 0.116 | 10000 | 0.002 | 10000 | 0.0015 | 10000 | 0.0003 | 0.015 | 10000 | 0.038
2017-04-01 | 10000 | 10000 | 1.13 | 150 | 1.5 | 3 | 0.02 | 10000 | 10000 | 309 | 0.005 | 10000 | 0.73 | 0.8 | 0.14 | 0.02 | 0.0085 | 10000 | 1.2 | 0.000197 | 10000 | 0.0089 | 0.004 | 0.005 | 1 | 0.0077 | 10000 | 1.17 | 2e-05 | 0.073 | 0.116 | 10000 | 0.002 | 10000 | 0.0015 | 10000 | 0.0003 | 0.015 | 10000 | 0.038
2017-05-01 | 10000 | 10000 | 1.13 | 150 | 1.5 | 3 | 0.02 | 10000 | 10000 | 309 | 0.005 | 10000 | 0.73 | 0.8 | 0.14 | 0.02 | 0.0085 | 10000 | 1.2 | 0.000197 | 10000 | 0.0089 | 0.004 | 0.005 | 1 | 0.0077 | 10000 | 1.17 | 2e-05 | 0.073 | 0.116 | 10000 | 0.002 | 10000 | 0.0015 | 10000 | 0.0003 | 0.015 | 10000 | 0.038
2017-06-01 | 10000 | 10000 | 1.13 | 150 | 1.5 | 3 | 0.02 | 10000 | 10000 | 309 | 0.005 | 10000 | 0.73 | 0.8 | 0.14 | 0.02 | 0.0085 | 10000 | 1.2 | 0.000197 | 10000 | 0.0089 | 0.004 | 0.005 | 1 | 0.0077 | 10000 | 1.17 | 2e-05 | 0.073 | 0.116 | 10000 | 0.002 | 10000 | 0.0015 | 10000 | 0.0003 | 0.015 | 10000 | 0.038
2017-07-01 | 10000 | 10000 | 1.13 | 150 | 1.5 | 3 | 0.02 | 10000 | 10000 | 309 | 0.005 | 10000 | 0.73 | 0.8 | 0.14 | 0.02 | 0.0085 | 10000 | 1.2 | 0.000197 | 10000 | 0.0089 | 0.004 | 0.005 | 1 | 0.0077 | 10000 | 1.17 | 2e-05 | 0.073 | 0.116 | 10000 | 0.002 | 10000 | 0.0015 | 10000 | 0.0003 | 0.015 | 10000 | 0.038
2017-08-01 | 10000 | 10000 | 1.13 | 150 | 1.5 | 3 | 0.02 | 10000 | 10000 | 309 | 0.005 | 10000 | 0.73 | 0.8 | 0.14 | 0.02 | 0.0085 | 10000 | 1.2 | 0.000197 | 10000 | 0.0089 | 0.004 | 0.005 | 1 | 0.0077 | 10000 | 1.17 | 2e-05 | 0.073 | 0.116 | 10000 | 0.002 | 10000 | 0.0015 | 10000 | 0.0003 | 0.015 | 10000 | 0.038
2017-09-01 | 10000 | 10000 | 1.13 | 150 | 1.5 | 3 | 0.02 | 10000 | 10000 | 309 | 0.005 | 10000 | 0.73 | 0.8 | 0.14 | 0.02 | 0.0085 | 10000 | 1.2 | 0.000197 | 10000 | 0.0089 | 0.004 | 0.005 | 1 | 0.0077 | 10000 | 1.17 | 2e-05 | 0.073 | 0.116 | 10000 | 0.002 | 10000 | 0.0015 | 10000 | 0.0003 | 0.015 | 10000 | 0.038
2017-10-01 | 10000 | 10000 | 1.13 | 150 | 1.5 | 3 | 0.02 | 10000 | 10000 | 309 | 0.005 | 10000 | 0.73 | 0.8 | 0.14 | 0.02 | 0.0085 | 10000 | 1.2 | 0.000197 | 10000 | 0.0089 | 0.004 | 0.005 | 1 | 0.0077 | 10000 | 1.17 | 2e-05 | 0.073 | 0.116 | 10000 | 0.002 | 10000 | 0.0015 | 10000 | 0.0003 | 0.015 | 10000 | 0.038
2017-11-01 | 10000 | 10000 | 1.13 | 150 | 1.5 | 3 | 0.02 | 10000 | 10000 | 309 | 0.005 | 10000 | 0.73 | 0.8 | 0.14 | 0.02 | 0.0085 | 10000 | 1.2 | 0.000197 | 10000 | 0.0089 | 0.004 | 0.005 | 1 | 0.0077 | 10000 | 1.17 | 2e-05 | 0.073 | 0.116 | 10000 | 0.002 | 10000 | 0.0015 | 10000 | 0.0003 | 0.015 | 10000 | 0.038
2017-12-01 | 10000 | 10000 | 1.13 | 150 | 1.5 | 3 | 0.02 | 10000 | 10000 | 309 | 0.005 | 10000 | 0.73 | 0.8 | 0.14 | 0.02 | 0.0085 | 10000 | 1.2 | 0.000197 | 10000 | 0.0089 | 0.004 | 0.005 | 1 | 0.0077 | 10000 | 1.17 | 2e-05 | 0.073 | 0.116 | 10000 | 0.002 | 10000 | 0.0015 | 10000 | 0.0003 | 0.015 | 10000 | 0.038
2018-01-01 | 10000 | 10000 | 1.13 | 150 | 1.5 | 3 | 0.02 | 10000 | 10000 | 309 | 0.005 | 10000 | 0.73 | 0.8 | 0.14 | 0.02 | 0.0085 | 10000 | 1.2 | 0.000197 | 10000 | 0.0089 | 0.004 | 0.005 | 1 | 0.0077 | 10000 | 1.17 | 2e-05 | 0.073 | 0.116 | 10000 | 0.002 | 10000 | 0.0015 | 10000 | 0.0003 | 0.015 | 10000 | 0.038
2018-02-01 | 10000 | 10000 | 1.13 | 150 | 1.5 | 3 | 0.02 | 10000 | 10000 | 309 | 0.005 | 10000 | 0.73 | 0.8 | 0.14 | 0.02 | 0.0085 | 10000 | 1.2 | 0.000197 | 10000 | 0.0089 | 0.004 | 0.005 | 1 | 0.0077 | 10000 | 1.17 | 2e-05 | 0.073 | 0.116 | 10000 | 0.002 | 10000 | 0.0015 | 10000 | 0.0003 | 0.015 | 10000 | 0.038
2018-03-01 | 10000 | 10000 | 1.13 | 150 | 1.5 | 3 | 0.02 | 10000 | 10000 | 309 | 0.005 | 10000 | 0.73 | 0.8 | 0.14 | 0.02 | 0.0085 | 10000 | 1.2 | 0.000197 | 10000 | 0.0089 | 0.004 | 0.005 | 1 | 0.0077 | 10000 | 1.17 | 2e-05 | 0.073 | 0.116 | 10000 | 0.002 | 10000 | 0.0015 | 10000 | 0.0003 | 0.015 | 10000 | 0.038
2018-04-01 | 10000 | 10000 | 1.13 | 150 | 1.5 | 3 | 0.02 | 10000 | 10000 | 309 | 0.005 | 10000 | 0.73 | 0.8 | 0.14 | 0.02 | 0.0085 | 10000 | 1.2 | 0.000197 | 10000 | 0.0089 | 0.004 | 0.005 | 1 | 0.0077 | 10000 | 1.17 | 2e-05 | 0.073 | 0.116 | 10000 | 0.002 | 10000 | 0.0015 | 10000 | 0.0003 | 0.015 | 10000 | 0.038
2018-05-01 | 10000 | 10000 | 1.13 | 150 | 1.5 | 3 | 0.02 | 10000 | 10000 | 309 | 0.005 | 10000 | 0.73 | 0.8 | 0.14 | 0.02 | 0.0085 | 10000 | 1.2 | 0.000197 | 10000 | 0.0089 | 0.004 | 0.005 | 1 | 0.0077 | 10000 | 1.17 | 2e-05 | 0.073 | 0.116 | 10000 | 0.002 | 10000 | 0.0015 | 10000 | 0.0003 | 0.015 | 10000 | 0.038
2018-06-01 | 10000 | 10000 | 1.13 | 150 | 1.5 | 3 | 0.02 | 10000 | 10000 | 309 | 0.005 | 10000 | 0.73 | 0.8 | 0.14 | 0.02 | 0.0085 | 10000 | 1.2 | 0.000197 | 10000 | 0.0089 | 0.004 | 0.005 | 1 | 0.0077 | 10000 | 1.17 | 2e-05 | 0.073 | 0.116 | 10000 | 0.002 | 10000 | 0.0015 | 10000 | 0.0003 | 0.015 | 10000 | 0.038
2018-07-01 | 10000 | 10000 | 1.13 | 150 | 1.5 | 3 | 0.02 | 10000 | 10000 | 309 | 0.005 | 10000 | 0.73 | 0.8 | 0.14 | 0.02 | 0.0085 | 10000 | 1.2 | 0.000197 | 10000 | 0.0089 | 0.004 | 0.005 | 1 | 0.0077 | 10000 | 1.17 | 2e-05 | 0.073 | 0.116 | 10000 | 0.002 | 10000 | 0.0015 | 10000 | 0.0003 | 0.015 | 10000 | 0.038
2018-08-01 | 10000 | 10000 | 1.13 | 150 | 1.5 | 3 | 0.02 | 10000 | 10000 | 309 | 0.005 | 10000 | 0.73 | 0.8 | 0.14 | 0.02 | 0.0085 | 10000 | 1.2 | 0.000197 | 10000 | 0.0089 | 0.004 | 0.005 | 1 | 0.0077 | 10000 | 1.17 | 2e-05 | 0.073 | 0.116 | 10000 | 0.002 | 10000 | 0.0015 | 10000 | 0.0003 | 0.015 | 10000 | 0.038
2018-09-01 | 10000 | 10000 | 1.13 | 150 | 1.5 | 3 | 0.02 | 10000 | 10000 | 309 | 0.005 | 10000 | 0.73 | 0.8 | 0.14 | 0.02 | 0.0085 | 10000 | 1.2 | 0.000197 | 10000 | 0.0089 | 0.004 | 0.005 | 1 | 0.0077 | 10000 | 1.17 | 2e-05 | 0.073 | 0.116 | 10000 | 0.002 | 10000 | 0.0015 | 10000 | 0.0003 | 0.015 | 10000 | 0.038
2018-10-01 | 10000 | 10000 | 1.13 | 150 | 1.5 | 3 | 0.02 | 10000 | 10000 | 309 | 0.005 | 10000 | 0.73 | 0.8 | 0.14 | 0.02 | 0.0085 | 10000 | 1.2 | 0.000197 | 10000 | 0.0089 | 0.004 | 0.005 | 1 | 0.0077 | 10000 | 1.17 | 2e-05 | 0.073 | 0.116 | 10000 | 0.002 | 10000 | 0.0015 | 10000 | 0.0003 | 0.015 | 10000 | 0.038
2018-11-01 | 10000 | 10000 | 1.13 | 150 | 1.5 | 3 | 0.02 | 10000 | 10000 | 309 | 0.005 | 10000 | 0.73 | 0.8 | 0.14 | 0.02 | 0.0085 | 10000 | 1.2 | 0.000197 | 10000 | 0.0089 | 0.004 | 0.005 | 1 | 0.0077 | 10000 | 1.17 | 2e-05 | 0.073 | 0.116 | 10000 | 0.002 | 10000 | 0.0015 | 10000 | 0.0003 | 0.015 | 10000 | 0.038
2018-12-01 | 10000 | 10000 | 1.13 | 150 | 1.5 | 3 | 0.02 | 10000 | 10000 | 309 | 0.005 | 10000 | 0.73 | 0.8 | 0.14 | 0.02 | 0.0085 | 10000 | 1.2 | 0.000197 | 10000 | 0.0089 | 0.004 | 0.005 | 1 | 0.0077 | 10000 | 1.17 | 2e-05 | 0.073 | 0.116 | 10000 | 0.002 | 10000 | 0.0015 | 10000 | 0.0003 | 0.015 | 10000 | 0.038
2019-01-01 | 10000 | 10000 | 1.13 | 150 | 1.5 | 3 | 0.02 | 10000 | 10000 | 309 | 0.005 | 10000 | 0.73 | 0.8 | 0.14 | 0.02 | 0.0085 | 10000 | 1.2 | 0.000197 | 10000 | 0.0089 | 0.004 | 0.005 | 1 | 0.0077 | 10000 | 1.17 | 2e-05 | 0.073 | 0.116 | 10000 | 0.002 | 10000 | 0.0015 | 10000 | 0.0003 | 0.015 | 10000 | 0.038
2019-02-01 | 10000 | 10000 | 1.13 | 150 | 1.5 | 3 | 0.02 | 10000 | 10000 | 309 | 0.005 | 10000 | 0.73 | 0.8 | 0.14 | 0.02 | 0.0085 | 10000 | 1.2 | 0.000197 | 10000 | 0.0089 | 0.004 | 0.005 | 1 | 0.0077 | 10000 | 1.17 | 2e-05 | 0.073 | 0.116 | 10000 | 0.002 | 10000 | 0.0015 | 10000 | 0.0003 | 0.015 | 10000 | 0.038
2019-03-01 | 10000 | 10000 | 1.13 | 150 | 1.5 | 3 | 0.02 | 10000 | 10000 | 309 | 0.005 | 10000 | 0.73 | 0.8 | 0.14 | 0.02 | 0.0085 | 10000 | 1.2 | 0.000197 | 10000 | 0.0089 | 0.004 | 0.005 | 1 | 0.0077 | 10000 | 1.17 | 2e-05 | 0.073 | 0.116 | 10000 | 0.002 | 10000 | 0.0015 | 10000 | 0.0003 | 0.015 | 10000 | 0.038
2019-04-01 | 10000 | 10000 | 1.13 | 150 | 1.5 | 3 | 0.02 | 10000 | 10000 | 309 | 0.005 | 10000 | 0.73 | 0.8 | 0.14 | 0.02 | 0.0085 | 10000 | 1.2 | 0.000197 | 10000 | 0.0089 | 0.004 | 0.005 | 1 | 0.0077 | 10000 | 1.17 | 2e-05 | 0.073 | 0.116 | 10000 | 0.002 | 10000 | 0.0015 | 10000 | 0.0003 | 0.015 | 10000 | 0.038
2019-05-01 | 10000 | 10000 | 1.13 | 150 | 1.5 | 3 | 0.02 | 10000 | 10000 | 309 | 0.005 | 10000 | 0.73 | 0.8 | 0.14 | 0.02 | 0.0085 | 10000 | 1.2 | 0.000197 | 10000 | 0.0089 | 0.004 | 0.005 | 1 | 0.0077 | 10000 | 1.17 | 2e-05 | 0.073 | 0.116 | 10000 | 0.002 | 10000 | 0.0015 | 10000 | 0.0003 | 0.015 | 10000 | 0.038
2019-06-01 | 10000 | 10000 | 1.13 | 150 | 1.5 | 3 | 0.02 | 10000 | 10000 | 309 | 0.005 | 10000 | 0.73 | 0.8 | 0.14 | 0.02 | 0.0085 | 10000 | 1.2 | 0.000197 | 10000 | 0.0089 | 0.004 | 0.005 | 1 | 0.0077 | 10000 | 1.17 | 2e-05 | 0.073 | 0.116 | 10000 | 0.002 | 10000 | 0.0015 | 10000 | 0.0003 | 0.015 | 10000 | 0.038
2019-07-01 | 10000 | 10000 | 1.13 | 150 | 1.5 | 3 | 0.02 | 10000 | 10000 | 309 | 0.005 | 10000 | 0.73 | 0.8 | 0.14 | 0.02 | 0.0085 | 10000 | 1.2 | 0.000197 | 10000 | 0.0089 | 0.004 | 0.005 | 1 | 0.0077 | 10000 | 1.17 | 2e-05 | 0.073 | 0.116 | 10000 | 0.002 | 10000 | 0.0015 | 10000 | 0.0003 | 0.015 | 10000 | 0.038
2019-08-01 | 10000 | 10000 | 1.13 | 150 | 1.5 | 3 | 0.02 | 10000 | 10000 | 309 | 0.005 | 10000 | 0.73 | 0.8 | 0.14 | 0.02 | 0.0085 | 10000 | 1.2 | 0.000197 | 10000 | 0.0089 | 0.004 | 0.005 | 1 | 0.0077 | 10000 | 1.17 | 2e-05 | 0.073 | 0.116 | 10000 | 0.002 | 10000 | 0.0015 | 10000 | 0.0003 | 0.015 | 10000 | 0.038
2019-09-01 | 10000 | 10000 | 1.13 | 150 | 1.5 | 3 | 0.02 | 10000 | 10000 | 309 | 0.005 | 10000 | 0.73 | 0.8 | 0.14 | 0.02 | 0.0085 | 10000 | 1.2 | 0.000197 | 10000 | 0.0089 | 0.004 | 0.005 | 1 | 0.0077 | 10000 | 1.17 | 2e-05 | 0.073 | 0.116 | 10000 | 0.002 | 10000 | 0.0015 | 10000 | 0.0003 | 0.015 | 10000 | 0.038
2019-10-01 | 10000 | 10000 | 1.13 | 150 | 1.5 | 3 | 0.02 | 10000 | 10000 | 309 | 0.005 | 10000 | 0.73 | 0.8 | 0.14 | 0.02 | 0.0085 | 10000 | 1.2 | 0.000197 | 10000 | 0.0089 | 0.004 | 0.005 | 1 | 0.0077 | 10000 | 1.17 | 2e-05 | 0.073 | 0.116 | 10000 | 0.002 | 10000 | 0.0015 | 10000 | 0.0003 | 0.015 | 10000 | 0.038
2019-11-01 | 10000 | 10000 | 1.13 | 150 | 1.5 | 3 | 0.02 | 10000 | 10000 | 309 | 0.005 | 10000 | 0.73 | 0.8 | 0.14 | 0.02 | 0.0085 | 10000 | 1.2 | 0.000197 | 10000 | 0.0089 | 0.004 | 0.005 | 1 | 0.0077 | 10000 | 1.17 | 2e-05 | 0.073 | 0.116 | 10000 | 0.002 | 10000 | 0.0015 | 10000 | 0.0003 | 0.015 | 10000 | 0.038
2019-12-01 | 10000 | 10000 | 1.13 | 150 | 1.5 | 3 | 0.02 | 10000 | 10000 | 309 | 0.005 | 10000 | 0.73 | 0.8 | 0.14 | 0.02 | 0.0085 | 10000 | 1.2 | 0.000197 | 10000 | 0.0089 | 0.004 | 0.005 | 1 | 0.0077 | 10000 | 1.17 | 2e-05 | 0.073 | 0.116 | 10000 | 0.002 | 10000 | 0.0015 | 10000 | 0.0003 | 0.015 | 10000 | 0.038
2020-01-01 | 10000 | 10000 | 1.13 | 150 | 1.5 | 3 | 0.02 | 10000 | 10000 | 309 | 0.005 | 10000 | 0.73 | 0.8 | 0.14 | 0.02 | 0.0085 | 10000 | 1.2 | 0.000197 | 10000 | 0.0089 | 0.004 | 0.005 | 1 | 0.0077 | 10000 | 1.17 | 2e-05 | 0.073 | 0.116 | 10000 | 0.002 | 10000 | 0.0015 | 10000 | 0.0003 | 0.015 | 10000 | 0.038
2020-02-01 | 10000 | 10000 | 1.13 | 150 | 1.5 | 3 | 0.02 | 10000 | 10000 | 309 | 0.005 | 10000 | 0.73 | 0.8 | 0.14 | 0.02 | 0.0085 | 10000 | 1.2 | 0.000197 | 10000 | 0.0089 | 0.004 | 0.005 | 1 | 0.0077 | 10000 | 1.17 | 2e-05 | 0.073 | 0.116 | 10000 | 0.002 | 10000 | 0.0015 | 10000 | 0.0003 | 0.015 | 10000 | 0.038
2020-03-01 | 10000 | 10000 | 1.13 | 150 | 1.5 | 3 | 0.02 | 10000 | 10000 | 309 | 0.005 | 10000 | 0.73 | 0.8 | 0.14 | 0.02 | 0.0085 | 10000 | 1.2 | 0.000197 | 10000 | 0.0089 | 0.004 | 0.005 | 1 | 0.0077 | 10000 | 1.17 | 2e-05 | 0.073 | 0.116 | 10000 | 0.002 | 10000 | 0.0015 | 10000 | 0.0003 | 0.015 | 10000 | 0.038
2020-04-01 | 10000 | 10000 | 1.13 | 150 | 1.5 | 3 | 0.02 | 10000 | 10000 | 309 | 0.005 | 10000 | 0.73 | 0.8 | 0.14 | 0.02 | 0.0085 | 10000 | 1.2 | 0.000197 | 10000 | 0.0089 | 0.004 | 0.005 | 1 | 0.0077 | 10000 | 1.17 | 2e-05 | 0.073 | 0.116 | 10000 | 0.002 | 10000 | 0.0015 | 10000 | 0.0003 | 0.015 | 10000 | 0.038
2020-05-01 | 10000 | 10000 | 1.13 | 150 | 1.5 | 3 | 0.02 | 10000 | 10000 | 309 | 0.005 | 10000 | 0.73 | 0.8 | 0.14 | 0.02 | 0.0085 | 10000 | 1.2 | 0.000197 | 10000 | 0.0089 | 0.004 | 0.005 | 1 | 0.0077 | 10000 | 1.17 | 2e-05 | 0.073 | 0.116 | 10000 | 0.002 | 10000 | 0.0015 | 10000 | 0.0003 | 0.015 | 10000 | 0.038
2020-06-01 | 10000 | 10000 | 1.13 | 150 | 1.5 | 3 | 0.02 | 10000 | 10000 | 309 | 0.005 | 10000 | 0.73 | 0.8 | 0.14 | 0.02 | 0.0085 | 10000 | 1.2 | 0.000197 | 10000 | 0.0089 | 0.004 | 0.005 | 1 | 0.0077 | 10000 | 1.17 | 2e-05 | 0.073 | 0.116 | 10000 | 0.002 | 10000 | 0.0015 | 10000 | 0.0003 | 0.015 | 10000 | 0.038
2020-07-01 | 10000 | 10000 | 1.13 | 150 | 1.5 | 3 | 0.02 | 10000 | 10000 | 309 | 0.005 | 10000 | 0.73 | 0.8 | 0.14 | 0.02 | 0.0085 | 10000 | 1.2 | 0.000197 | 10000 | 0.0089 | 0.004 | 0.005 | 1 | 0.0077 | 10000 | 1.17 | 2e-05 | 0.073 | 0.116 | 10000 | 0.002 | 10000 | 0.0015 | 10000 | 0.0003 | 0.015 | 10000 | 0.038
2020-08-01 | 10000 | 10000 | 1.13 | 150 | 1.5 | 3 | 0.02 | 10000 | 10000 | 309 | 0.005 | 10000 | 0.73 | 0.8 | 0.14 | 0.02 | 0.0085 | 10000 | 1.2 | 0.000197 | 10000 | 0.0089 | 0.004 | 0.005 | 1 | 0.0077 | 10000 | 1.17 | 2e-05 | 0.073 | 0.116 | 10000 | 0.002 | 10000 | 0.0015 | 10000 | 0.0003 | 0.015 | 10000 | 0.038
2020-09-01 | 10000 | 10000 | 1.13 | 150 | 1.5 | 3 | 0.02 | 10000 | 10000 | 309 | 0.005 | 10000 | 0.73 | 0.8 | 0.14 | 0.02 | 0.0085 | 10000 | 1.2 | 0.000197 | 10000 | 0.0089 | 0.004 | 0.005 | 1 | 0.0077 | 10000 | 1.17 | 2e-05 | 0.073 | 0.116 | 10000 | 0.002 | 10000 | 0.0015 | 10000 | 0.0003 | 0.015 | 10000 | 0.038
2020-10-01 | 10000 | 10000 | 1.13 | 150 | 1.5 | 3 | 0.02 | 10000 | 10000 | 309 | 0.005 | 10000 | 0.73 | 0.8 | 0.14 | 0.02 | 0.0085 | 10000 | 1.2 | 0.000197 | 10000 | 0.0089 | 0.004 | 0.005 | 1 | 0.0077 | 10000 | 1.17 | 2e-05 | 0.073 | 0.116 | 10000 | 0.002 | 10000 | 0.0015 | 10000 | 0.0003 | 0.015 | 10000 | 0.038
2020-11-01 | 10000 | 10000 | 1.13 | 150 | 1.5 | 3 | 0.02 | 10000 | 10000 | 309 | 0.005 | 10000 | 0.73 | 0.8 | 0.14 | 0.02 | 0.0085 | 10000 | 1.2 | 0.000197 | 10000 | 0.0089 | 0.004 | 0.005 | 1 | 0.0077 | 10000 | 1.17 | 2e-05 | 0.073 | 0.116 | 10000 | 0.002 | 10000 | 0.0015 | 10000 | 0.0003 | 0.015 | 10000 | 0.038
2020-12-01 | 10000 | 10000 | 1.13 | 150 | 1.5 | 3 | 0.02 | 10000 | 10000 | 309 | 0.005 | 10000 | 0.73 | 0.8 | 0.14 | 0.02 | 0.0085 | 10000 | 1.2 | 0.000197 | 10000 | 0.0089 | 0.004 | 0.005 | 1 | 0.0077 | 10000 | 1.17 | 2e-05 | 0.073 | 0.116 | 10000 | 0.002 | 10000 | 0.0015 | 10000 | 0.0003 | 0.015 | 10000 | 0.038
2021-01-01 | 10000 | 10000 | 1.13 | 150 | 1.5 | 3 | 0.02 | 10000 | 10000 | 309 | 0.005 | 10000 | 0.73 | 0.8 | 0.14 | 0.02 | 0.0085 | 10000 | 1.2 | 0.000197 | 10000 | 0.0089 | 0.004 | 0.005 | 1 | 0.0077 | 10000 | 1.17 | 2e-05 | 0.073 | 0.116 | 10000 | 0.002 | 10000 | 0.0015 | 10000 | 0.0003 | 0.015 | 10000 | 0.038
2021-02-01 | 10000 | 10000 | 1.13 | 150 | 1.5 | 3 | 0.02 | 10000 | 10000 | 309 | 0.005 | 10000 | 0.73 | 0.8 | 0.14 | 0.02 | 0.0085 | 10000 | 1.2 | 0.000197 | 10000 | 0.0089 | 0.004 | 0.005 | 1 | 0.0077 | 10000 | 1.17 | 2e-05 | 0.073 | 0.116 | 10000 | 0.002 | 10000 | 0.0015 | 10000 | 0.0003 | 0.015 | 10000 | 0.038
2021-03-01 | 10000 | 10000 | 1.13 | 150 | 1.5 | 3 | 0.02 | 10000 | 10000 | 309 | 0.005 | 10000 | 0.73 | 0.8 | 0.14 | 0.02 | 0.0085 | 10000 | 1.2 | 0.000197 | 10000 | 0.0089 | 0.004 | 0.005 | 1 | 0.0077 | 10000 | 1.17 | 2e-05 | 0.073 | 0.116 | 10000 | 0.002 | 10000 | 0.0015 | 10000 | 0.0003 | 0.015 | 10000 | 0.038
2021-04-01 | 10000 | 10000 | 1.13 | 150 | 1.5 | 3 | 0.02 | 10000 | 10000 | 309 | 0.005 | 10000 | 0.73 | 0.8 | 0.14 | 0.02 | 0.0085 | 10000 | 1.2 | 0.000197 | 10000 | 0.0089 | 0.004 | 0.005 | 1 | 0.0077 | 10000 | 1.17 | 2e-05 | 0.073 | 0.116 | 10000 | 0.002 | 10000 | 0.0015 | 10000 | 0.0003 | 0.015 | 10000 | 0.038
2021-05-01 | 10000 | 10000 | 1.13 | 150 | 1.5 | 3 | 0.02 | 10000 | 10000 | 309 | 0.005 | 10000 | 0.73 | 0.8 | 0.14 | 0.02 | 0.0085 | 10000 | 1.2 | 0.000197 | 10000 | 0.0089 | 0.004 | 0.005 | 1 | 0.0077 | 10000 | 1.17 | 2e-05 | 0.073 | 0.116 | 10000 | 0.002 | 10000 | 0.0015 | 10000 | 0.0003 | 0.015 | 10000 | 0.038
2021-06-01 | 10000 | 10000 | 1.13 | 150 | 1.5 | 3 | 0.02 | 10000 | 10000 | 309 | 0.005 | 10000 | 0.73 | 0.8 | 0.14 | 0.02 | 0.0085 | 10000 | 1.2 | 0.000197 | 10000 | 0.0089 | 0.004 | 0.005 | 1 | 0.0077 | 10000 | 1.17 | 2e-05 | 0.073 | 0.116 | 10000 | 0.002 | 10000 | 0.0015 | 10000 | 0.0003 | 0.015 | 10000 | 0.038
2021-07-01 | 10000 | 10000 | 1.13 | 150 | 1.5 | 3 | 0.02 | 10000 | 10000 | 309 | 0.005 | 10000 | 0.73 | 0.8 | 0.14 | 0.02 | 0.0085 | 10000 | 1.2 | 0.000197 | 10000 | 0.0089 | 0.004 | 0.005 | 1 | 0.0077 | 10000 | 1.17 | 2e-05 | 0.073 | 0.116 | 10000 | 0.002 | 10000 | 0.0015 | 10000 | 0.0003 | 0.015 | 10000 | 0.038
2021-08-01 | 10000 | 10000 | 1.13 | 150 | 1.5 | 3 | 0.02 | 10000 | 10000 | 309 | 0.005 | 10000 | 0.73 | 0.8 | 0.14 | 0.02 | 0.0085 | 10000 | 1.2 | 0.000197 | 10000 | 0.0089 | 0.004 | 0.005 | 1 | 0.0077 | 10000 | 1.17 | 2e-05 | 0.073 | 0.116 | 10000 | 0.002 | 10000 | 0.0015 | 10000 | 0.0003 | 0.015 | 10000 | 0.038
2021-09-01 | 10000 | 10000 | 1.13 | 150 | 1.5 | 3 | 0.02 | 10000 | 10000 | 309 | 0.005 | 10000 | 0.73 | 0.8 | 0.14 | 0.02 | 0.0085 | 10000 | 1.2 | 0.000197 | 10000 | 0.0089 | 0.004 | 0.005 | 1 | 0.0077 | 10000 | 1.17 | 2e-05 | 0.073 | 0.116 | 10000 | 0.002 | 10000 | 0.0015 | 10000 | 0.0003 | 0.015 | 10000 | 0.038
2021-10-01 | 10000 | 10000 | 1.13 | 150 | 1.5 | 3 | 0.02 | 10000 | 10000 | 309 | 0.005 | 10000 | 0.73 | 0.8 | 0.14 | 0.02 | 0.0085 | 10000 | 1.2 | 0.000197 | 10000 | 0.0089 | 0.004 | 0.005 | 1 | 0.0077 | 10000 | 1.17 | 2e-05 | 0.073 | 0.116 | 10000 | 0.002 | 10000 | 0.0015 | 10000 | 0.0003 | 0.015 | 10000 | 0.038
2021-11-01 | 10000 | 10000 | 1.13 | 150 | 1.5 | 3 | 0.02 | 10000 | 10000 | 309 | 0.005 | 10000 | 0.73 | 0.8 | 0.14 | 0.02 | 0.0085 | 10000 | 1.2 | 0.000197 | 10000 | 0.0089 | 0.004 | 0.005 | 1 | 0.0077 | 10000 | 1.17 | 2e-05 | 0.073 | 0.116 | 10000 | 0.002 | 10000 | 0.0015 | 10000 | 0.0003 | 0.015 | 10000 | 0.038
2021-12-01 | 10000 | 10000 | 1.13 | 150 | 1.5 | 3 | 0.02 | 10000 | 10000 | 309 | 0.005 | 10000 | 0.73 | 0.8 | 0.14 | 0.02 | 0.0085 | 10000 | 1.2 | 0.000197 | 10000 | 0.0089 | 0.004 | 0.005 | 1 | 0.0077 | 10000 | 1.17 | 2e-05 | 0.073 | 0.116 | 10000 | 0.002 | 10000 | 0.0015 | 10000 | 0.0003 | 0.015 | 10000 | 0.038
2022-01-01 | 10000 | 10000 | 1.13 | 150 | 1.5 | 3 | 0.02 | 10000 | 10000 | 309 | 0.005 | 10000 | 0.73 | 0.8 | 0.14 | 0.02 | 0.0085 | 10000 | 1.2 | 0.000197 | 10000 | 0.0089 | 0.004 | 0.005 | 1 | 0.0077 | 10000 | 1.17 | 2e-05 | 0.073 | 0.116 | 10000 | 0.002 | 10000 | 0.0015 | 10000 | 0.0003 | 0.015 | 10000 | 0.038
2022-02-01 | 10000 | 10000 | 1.13 | 150 | 1.5 | 3 | 0.02 | 10000 | 10000 | 309 | 0.005 | 10000 | 0.73 | 0.8 | 0.14 | 0.02 | 0.0085 | 10000 | 1.2 | 0.000197 | 10000 | 0.0089 | 0.004 | 0.005 | 1 | 0.0077 | 10000 | 1.17 | 2e-05 | 0.073 | 0.116 | 10000 | 0.002 | 10000 | 0.0015 | 10000 | 0.0003 | 0.015 | 10000 | 0.038
2022-03-01 | 10000 | 10000 | 1.13 | 150 | 1.5 | 3 | 0.02 | 10000 | 10000 | 309 | 0.005 | 10000 | 0.73 | 0.8 | 0.14 | 0.02 | 0.0085 | 10000 | 1.2 | 0.000197 | 10000 | 0.0089 | 0.004 | 0.005 | 1 | 0.0077 | 10000 | 1.17 | 2e-05 | 0.073 | 0.116 | 10000 | 0.002 | 10000 | 0.0015 | 10000 | 0.0003 | 0.015 | 10000 | 0.038
2022-04-01 | 10000 | 10000 | 1.13 | 150 | 1.5 | 3 | 0.02 | 10000 | 10000 | 309 | 0.005 | 10000 | 0.73 | 0.8 | 0.14 | 0.02 | 0.0085 | 10000 | 1.2 | 0.000197 | 10000 | 0.0089 | 0.004 | 0.005 | 1 | 0.0077 | 10000 | 1.17 | 2e-05 | 0.073 | 0.116 | 10000 | 0.002 | 10000 | 0.0015 | 10000 | 0.0003 | 0.015 | 10000 | 0.038
2022-05-01 | 10000 | 10000 | 1.13 | 150 | 1.5 | 3 | 0.02 | 10000 | 10000 | 309 | 0.005 | 10000 | 0.73 | 0.8 | 0.14 | 0.02 | 0.0085 | 10000 | 1.2 | 0.000197 | 10000 | 0.0089 | 0.004 | 0.005 | 1 | 0.0077 | 10000 | 1.17 | 2e-05 | 0.073 | 0.116 | 10000 | 0.002 | 10000 | 0.0015 | 10000 | 0.0003 | 0.015 | 10000 | 0.038
2022-06-01 | 10000 | 10000 | 1.13 | 150 | 1.5 | 3 | 0.02 | 10000 | 10000 | 309 | 0.005 | 10000 | 0.73 | 0.8 | 0.14 | 0.02 | 0.0085 | 10000 | 1.2 | 0.000197 | 10000 | 0.0089 | 0.004 | 0.005 | 1 | 0.0077 | 10000 | 1.17 | 2e-05 | 0.073 | 0.116 | 10000 | 0.002 | 10000 | 0.0015 | 10000 | 0.0003 | 0.015 | 10000 | 0.038
2022-07-01 | 10000 | 10000 | 1.13 | 150 | 1.5 | 3 | 0.02 | 10000 | 10000 | 309 | 0.005 | 10000 | 0.73 | 0.8 | 0.14 | 0.02 | 0.0085 | 10000 | 1.2 | 0.000197 | 10000 | 0.0089 | 0.004 | 0.005 | 1 | 0.0077 | 10000 | 1.17 | 2e-05 | 0.073 | 0.116 | 10000 | 0.002 | 10000 | 0.0015 | 10000 | 0.0003 | 0.015 | 10000 | 0.038
2022-08-01 | 10000 | 10000 | 1.13 | 150 | 1.5 | 3 | 0.02 | 10000 | 10000 | 309 | 0.005 | 10000 | 0.73 | 0.8 | 0.14 | 0.02 | 0.0085 | 10000 | 1.2 | 0.000197 | 10000 | 0.0089 | 0.004 | 0.005 | 1 | 0.0077 | 10000 | 1.17 | 2e-05 | 0.073 | 0.116 | 10000 | 0.002 | 10000 | 0.0015 | 10000 | 0.0003 | 0.015 | 10000 | 0.038
2022-09-01 | 10000 | 10000 | 1.13 | 150 | 1.5 | 3 | 0.02 | 10000 | 10000 | 309 | 0.005 | 10000 | 0.73 | 0.8 | 0.14 | 0.02 | 0.0085 | 10000 | 1.2 | 0.000197 | 10000 | 0.0089 | 0.004 | 0.005 | 1 | 0.0077 | 10000 | 1.17 | 2e-05 | 0.073 | 0.116 | 10000 | 0.002 | 10000 | 0.0015 | 10000 | 0.0003 | 0.015 | 10000 | 0.038
2022-10-01 | 10000 | 10000 | 1.13 | 150 | 1.5 | 3 | 0.02 | 10000 | 10000 | 309 | 0.005 | 10000 | 0.73 | 0.8 | 0.14 | 0.02 | 0.0085 | 10000 | 1.2 | 0.000197 | 10000 | 0.0089 | 0.004 | 0.005 | 1 | 0.0077 | 10000 | 1.17 | 2e-05 | 0.073 | 0.116 | 10000 | 0.002 | 10000 | 0.0015 | 10000 | 0.0003 | 0.015 | 10000 | 0.038
2022-11-01 | 10000 | 10000 | 1.13 | 150 | 1.5 | 3 | 0.02 | 10000 | 10000 | 309 | 0.005 | 10000 | 0.73 | 0.8 | 0.14 | 0.02 | 0.0085 | 10000 | 1.2 | 0.000197 | 10000 | 0.0089 | 0.004 | 0.005 | 1 | 0.0077 | 10000 | 1.17 | 2e-05 | 0.073 | 0.116 | 10000 | 0.002 | 10000 | 0.0015 | 10000 | 0.0003 | 0.015 | 10000 | 0.038
2022-12-01 | 10000 | 10000 | 1.13 | 150 | 1.5 | 3 | 0.02 | 10000 | 10000 | 309 | 0.005 | 10000 | 0.73 | 0.8 | 0.14 | 0.02 | 0.0085 | 10000 | 1.2 | 0.000197 | 10000 | 0.0089 | 0.004 | 0.005 | 1 | 0.0077 | 10000 | 1.17 | 2e-05 | 0.073 | 0.116 | 10000 | 0.002 | 10000 | 0.0015 | 10000 | 0.0003 | 0.015 | 10000 | 0.038
2023-01-01 | 10000 | 10000 | 1.13 | 150 | 1.5 | 3 | 0.02 | 10000 | 10000 | 309 | 0.005 | 10000 | 0.73 | 0.8 | 0.14 | 0.02 | 0.0085 | 10000 | 1.2 | 0.000197 | 10000 | 0.0089 | 0.004 | 0.005 | 1 | 0.0077 | 10000 | 1.17 | 2e-05 | 0.073 | 0.116 | 10000 | 0.002 | 10000 | 0.0015 | 10000 | 0.0003 | 0.015 | 10000 | 0.038
2023-02-01 | 10000 | 10000 | 1.13 | 150 | 1.5 | 3 | 0.02 | 10000 | 10000 | 309 | 0.005 | 10000 | 0.73 | 0.8 | 0.14 | 0.02 | 0.0085 | 10000 | 1.2 | 0.000197 | 10000 | 0.0089 | 0.004 | 0.005 | 1 | 0.0077 | 10000 | 1.17 | 2e-05 | 0.073 | 0.116 | 10000 | 0.002 | 10000 | 0.0015 | 10000 | 0.0003 | 0.015 | 10000 | 0.038
2023-03-01 | 10000 | 10000 | 1.13 | 150 | 1.5 | 3 | 0.02 | 10000 | 10000 | 309 | 0.005 | 10000 | 0.73 | 0.8 | 0.14 | 0.02 | 0.0085 | 10000 | 1.2 | 0.000197 | 10000 | 0.0089 | 0.004 | 0.005 | 1 | 0.0077 | 10000 | 1.17 | 2e-05 | 0.073 | 0.116 | 10000 | 0.002 | 10000 | 0.0015 | 10000 | 0.0003 | 0.015 | 10000 | 0.038
2023-04-01 | 10000 | 10000 | 1.13 | 150 | 1.5 | 3 | 0.02 | 10000 | 10000 | 309 | 0.005 | 10000 | 0.73 | 0.8 | 0.14 | 0.02 | 0.0085 | 10000 | 1.2 | 0.000197 | 10000 | 0.0089 | 0.004 | 0.005 | 1 | 0.0077 | 10000 | 1.17 | 2e-05 | 0.073 | 0.116 | 10000 | 0.002 | 10000 | 0.0015 | 10000 | 0.0003 | 0.015 | 10000 | 0.038
2023-05-01 | 10000 | 10000 | 1.13 | 150 | 1.5 | 3 | 0.02 | 10000 | 10000 | 309 | 0.005 | 10000 | 0.73 | 0.8 | 0.14 | 0.02 | 0.0085 | 10000 | 1.2 | 0.000197 | 10000 | 0.0089 | 0.004 | 0.005 | 1 | 0.0077 | 10000 | 1.17 | 2e-05 | 0.073 | 0.116 | 10000 | 0.002 | 10000 | 0.0015 | 10000 | 0.0003 | 0.015 | 10000 | 0.038
2023-06-01 | 10000 | 10000 | 1.13 | 150 | 1.5 | 3 | 0.02 | 10000 | 10000 | 309 | 0.005 | 10000 | 0.73 | 0.8 | 0.14 | 0.02 | 0.0085 | 10000 | 1.2 | 0.000197 | 10000 | 0.0089 | 0.004 | 0.005 | 1 | 0.0077 | 10000 | 1.17 | 2e-05 | 0.073 | 0.116 | 10000 | 0.002 | 10000 | 0.0015 | 10000 | 0.0003 | 0.015 | 10000 | 0.038
2023-07-01 | 10000 | 10000 | 1.13 | 150 | 1.5 | 3 | 0.02 | 10000 | 10000 | 309 | 0.005 | 10000 | 0.73 | 0.8 | 0.14 | 0.02 | 0.0085 | 10000 | 1.2 | 0.000197 | 10000 | 0.0089 | 0.004 | 0.005 | 1 | 0.0077 | 10000 | 1.17 | 2e-05 | 0.073 | 0.116 | 10000 | 0.002 | 10000 | 0.0015 | 10000 | 0.0003 | 0.015 | 10000 | 0.038
2023-08-01 | 10000 | 10000 | 1.13 | 150 | 1.5 | 3 | 0.02 | 10000 | 10000 | 309 | 0.005 | 10000 | 0.73 | 0.8 | 0.14 | 0.02 | 0.0085 | 10000 | 1.2 | 0.000197 | 10000 | 0.0089 | 0.004 | 0.005 | 1 | 0.0077 | 10000 | 1.17 | 2e-05 | 0.073 | 0.116 | 10000 | 0.002 | 10000 | 0.0015 | 10000 | 0.0003 | 0.015 | 10000 | 0.038
2023-09-01 | 10000 | 10000 | 1.13 | 150 | 1.5 | 3 | 0.02 | 10000 | 10000 | 309 | 0.005 | 10000 | 0.73 | 0.8 | 0.14 | 0.02 | 0.0085 | 10000 | 1.2 | 0.000197 | 10000 | 0.0089 | 0.004 | 0.005 | 1 | 0.0077 | 10000 | 1.17 | 2e-05 | 0.073 | 0.116 | 10000 | 0.002 | 10000 | 0.0015 | 10000 | 0.0003 | 0.015 | 10000 | 0.038
2023-10-01 | 10000 | 10000 | 1.13 | 150 | 1.5 | 3 | 0.02 | 10000 | 10000 | 309 | 0.005 | 10000 | 0.73 | 0.8 | 0.14 | 0.02 | 0.0085 | 10000 | 1.2 | 0.000197 | 10000 | 0.0089 | 0.004 | 0.005 | 1 | 0.0077 | 10000 | 1.17 | 2e-05 | 0.073 | 0.116 | 10000 | 0.002 | 10000 | 0.0015 | 10000 | 0.0003 | 0.015 | 10000 | 0.038
2023-11-01 | 10000 | 10000 | 1.13 | 150 | 1.5 | 3 | 0.02 | 10000 | 10000 | 309 | 0.005 | 10000 | 0.73 | 0.8 | 0.14 | 0.02 | 0.0085 | 10000 | 1.2 | 0.000197 | 10000 | 0.0089 | 0.004 | 0.005 | 1 | 0.0077 | 10000 | 1.17 | 2e-05 | 0.073 | 0.116 | 10000 | 0.002 | 10000 | 0.0015 | 10000 | 0.0003 | 0.015 | 10000 | 0.038
2023-12-01 | 10000 | 10000 | 1.13 | 150 | 1.5 | 3 | 0.02 | 10000 | 10000 | 309 | 0.005 | 10000 | 0.73 | 0.8 | 0.14 | 0.02 | 0.0085 | 10000 | 1.2 | 0.000197 | 10000 | 0.0089 | 0.004 | 0.005 | 1 | 0.0077 | 10000 | 1.17 | 2e-05 | 0.073 | 0.116 | 10000 | 0.002 | 10000 | 0.0015 | 10000 | 0.0003 | 0.015 | 10000 | 0.038
2024-01-01 | 10000 | 10000 | 1.13 | 150 | 1.5 | 3 | 0.02 | 10000 | 10000 | 309 | 0.005 | 10000 | 0.73 | 0.8 | 0.14 | 0.02 | 0.0085 | 10000 | 1.2 | 0.000197 | 10000 | 0.0089 | 0.004 | 0.005 | 1 | 0.0077 | 10000 | 1.17 | 2e-05 | 0.073 | 0.116 | 10000 | 0.002 | 10000 | 0.0015 | 10000 | 0.0003 | 0.015 | 10000 | 0.038
2024-02-01 | 10000 | 10000 | 1.13 | 150 | 1.5 | 3 | 0.02 | 10000 | 10000 | 309 | 0.005 | 10000 | 0.73 | 0.8 | 0.14 | 0.02 | 0.0085 | 10000 | 1.2 | 0.000197 | 10000 | 0.0089 | 0.004 | 0.005 | 1 | 0.0077 | 10000 | 1.17 | 2e-05 | 0.073 | 0.116 | 10000 | 0.002 | 10000 | 0.0015 | 10000 | 0.0003 | 0.015 | 10000 | 0.038
2024-03-01 | 10000 | 10000 | 1.13 | 150 | 1.5 | 3 | 0.02 | 10000 | 10000 | 309 | 0.005 | 10000 | 0.73 | 0.8 | 0.14 | 0.02 | 0.0085 | 10000 | 1.2 | 0.000197 | 10000 | 0.0089 | 0.004 | 0.005 | 1 | 0.0077 | 10000 | 1.17 | 2e-05 | 0.073 | 0.116 | 10000 | 0.002 | 10000 | 0.0015 | 10000 | 0.0003 | 0.015 | 10000 | 0.038
2024-04-01 | 10000 | 10000 | 1.13 | 150 | 1.5 | 3 | 0.02 | 10000 | 10000 | 309 | 0.005 | 10000 | 0.73 | 0.8 | 0.14 | 0.02 | 0.0085 | 10000 | 1.2 | 0.000197 | 10000 | 0.0089 | 0.004 | 0.005 | 1 | 0.0077 | 10000 | 1.17 | 2e-05 | 0.073 | 0.116 | 10000 | 0.002 | 10000 | 0.0015 | 10000 | 0.0003 | 0.015 | 10000 | 0.038
2024-05-01 | 10000 | 10000 | 1.13 | 150 | 1.5 | 3 | 0.02 | 10000 | 10000 | 309 | 0.005 | 10000 | 0.73 | 0.8 | 0.14 | 0.02 | 0.0085 | 10000 | 1.2 | 0.000197 | 10000 | 0.0089 | 0.004 | 0.005 | 1 | 0.0077 | 10000 | 1.17 | 2e-05 | 0.073 | 0.116 | 10000 | 0.002 | 10000 | 0.0015 | 10000 | 0.0003 | 0.015 | 10000 | 0.038
2024-06-01 | 10000 | 10000 | 1.13 | 150 | 1.5 | 3 | 0.02 | 10000 | 10000 | 309 | 0.005 | 10000 | 0.73 | 0.8 | 0.14 | 0.02 | 0.0085 | 10000 | 1.2 | 0.000197 | 10000 | 0.0089 | 0.004 | 0.005 | 1 | 0.0077 | 10000 | 1.17 | 2e-05 | 0.073 | 0.116 | 10000 | 0.002 | 10000 | 0.0015 | 10000 | 0.0003 | 0.015 | 10000 | 0.038
2024-07-01 | 10000 | 10000 | 1.13 | 150 | 1.5 | 3 | 0.02 | 10000 | 10000 | 309 | 0.005 | 10000 | 0.73 | 0.8 | 0.14 | 0.02 | 0.0085 | 10000 | 1.2 | 0.000197 | 10000 | 0.0089 | 0.004 | 0.005 | 1 | 0.0077 | 10000 | 1.17 | 2e-05 | 0.073 | 0.116 | 10000 | 0.002 | 10000 | 0.0015 | 10000 | 0.0003 | 0.015 | 10000 | 0.038
2024-08-01 | 10000 | 10000 | 1.13 | 150 | 1.5 | 3 | 0.02 | 10000 | 10000 | 309 | 0.005 | 10000 | 0.73 | 0.8 | 0.14 | 0.02 | 0.0085 | 10000 | 1.2 | 0.000197 | 10000 | 0.0089 | 0.004 | 0.005 | 1 | 0.0077 | 10000 | 1.17 | 2e-05 | 0.073 | 0.116 | 10000 | 0.002 | 10000 | 0.0015 | 10000 | 0.0003 | 0.015 | 10000 | 0.038
2024-09-01 | 10000 | 10000 | 1.13 | 150 | 1.5 | 3 | 0.02 | 10000 | 10000 | 309 | 0.005 | 10000 | 0.73 | 0.8 | 0.14 | 0.02 | 0.0085 | 10000 | 1.2 | 0.000197 | 10000 | 0.0089 | 0.004 | 0.005 | 1 | 0.0077 | 10000 | 1.17 | 2e-05 | 0.073 | 0.116 | 10000 | 0.002 | 10000 | 0.0015 | 10000 | 0.0003 | 0.015 | 10000 | 0.038
2024-10-01 | 10000 | 10000 | 1.13 | 150 | 1.5 | 3 | 0.02 | 10000 | 10000 | 309 | 0.005 | 10000 | 0.73 | 0.8 | 0.14 | 0.02 | 0.0085 | 10000 | 1.2 | 0.000197 | 10000 | 0.0089 | 0.004 | 0.005 | 1 | 0.0077 | 10000 | 1.17 | 2e-05 | 0.073 | 0.116 | 10000 | 0.002 | 10000 | 0.0015 | 10000 | 0.0003 | 0.015 | 10000 | 0.038
2024-11-01 | 10000 | 10000 | 1.13 | 150 | 1.5 | 3 | 0.02 | 10000 | 10000 | 309 | 0.005 | 10000 | 0.73 | 0.8 | 0.14 | 0.02 | 0.0085 | 10000 | 1.2 | 0.000197 | 10000 | 0.0089 | 0.004 | 0.005 | 1 | 0.0077 | 10000 | 1.17 | 2e-05 | 0.073 | 0.116 | 10000 | 0.002 | 10000 | 0.0015 | 10000 | 0.0003 | 0.015 | 10000 | 0.038
2024-12-01 | 10000 | 10000 | 1.13 | 150 | 1.5 | 3 | 0.02 | 10000 | 10000 | 309 | 0.005 | 10000 | 0.73 | 0.8 | 0.14 | 0.02 | 0.0085 | 10000 | 1.2 | 0.000197 | 10000 | 0.0089 | 0.004 | 0.005 | 1 | 0.0077 | 10000 | 1.17 | 2e-05 | 0.073 | 0.116 | 10000 | 0.002 | 10000 | 0.0015 | 10000 | 0.0003 | 0.015 | 10000 | 0.038
2025-01-01 | 10000 | 10000 | 1.13 | 150 | 1.5 | 3 | 0.02 | 10000 | 10000 | 309 | 0.005 | 10000 | 0.73 | 0.8 | 0.14 | 0.02 | 0.0085 | 10000 | 1.2 | 0.000197 | 10000 | 0.0089 | 0.004 | 0.005 | 1 | 0.0077 | 10000 | 1.17 | 2e-05 | 0.073 | 0.116 | 10000 | 0.002 | 10000 | 0.0015 | 10000 | 0.0003 | 0.015 | 10000 | 0.038
2025-02-01 | 10000 | 10000 | 1.13 | 150 | 1.5 | 3 | 0.02 | 10000 | 10000 | 309 | 0.005 | 10000 | 0.73 | 0.8 | 0.14 | 0.02 | 0.0085 | 10000 | 1.2 | 0.000197 | 10000 | 0.0089 | 0.004 | 0.005 | 1 | 0.0077 | 10000 | 1.17 | 2e-05 | 0.073 | 0.116 | 10000 | 0.002 | 10000 | 0.0015 | 10000 | 0.0003 | 0.015 | 10000 | 0.038
2025-03-01 | 10000 | 10000 | 1.13 | 150 | 1.5 | 3 | 0.02 | 10000 | 10000 | 309 | 0.005 | 10000 | 0.73 | 0.8 | 0.14 | 0.02 | 0.0085 | 10000 | 1.2 | 0.000197 | 10000 | 0.0089 | 0.004 | 0.005 | 1 | 0.0077 | 10000 | 1.17 | 2e-05 | 0.073 | 0.116 | 10000 | 0.002 | 10000 | 0.0015 | 10000 | 0.0003 | 0.015 | 10000 | 0.038
2025-04-01 | 10000 | 10000 | 1.13 | 150 | 1.5 | 3 | 0.02 | 10000 | 10000 | 309 | 0.005 | 10000 | 0.73 | 0.8 | 0.14 | 0.02 | 0.0085 | 10000 | 1.2 | 0.000197 | 10000 | 0.0089 | 0.004 | 0.005 | 1 | 0.0077 | 10000 | 1.17 | 2e-05 | 0.073 | 0.116 | 10000 | 0.002 | 10000 | 0.0015 | 10000 | 0.0003 | 0.015 | 10000 | 0.038
2025-05-01 | 10000 | 10000 | 1.13 | 150 | 1.5 | 3 | 0.02 | 10000 | 10000 | 309 | 0.005 | 10000 | 0.73 | 0.8 | 0.14 | 0.02 | 0.0085 | 10000 | 1.2 | 0.000197 | 10000 | 0.0089 | 0.004 | 0.005 | 1 | 0.0077 | 10000 | 1.17 | 2e-05 | 0.073 | 0.116 | 10000 | 0.002 | 10000 | 0.0015 | 10000 | 0.0003 | 0.015 | 10000 | 0.038
2025-06-01 | 10000 | 10000 | 1.13 | 150 | 1.5 | 3 | 0.02 | 10000 | 10000 | 309 | 0.005 | 10000 | 0.73 | 0.8 | 0.14 | 0.02 | 0.0085 | 10000 | 1.2 | 0.000197 | 10000 | 0.0089 | 0.004 | 0.005 | 1 | 0.0077 | 10000 | 1.17 | 2e-05 | 0.073 | 0.116 | 10000 | 0.002 | 10000 | 0.0015 | 10000 | 0.0003 | 0.015 | 10000 | 0.038
2025-07-01 | 10000 | 10000 | 1.13 | 150 | 1.5 | 3 | 0.02 | 10000 | 10000 | 309 | 0.005 | 10000 | 0.73 | 0.8 | 0.14 | 0.02 | 0.0085 | 10000 | 1.2 | 0.000197 | 10000 | 0.0089 | 0.004 | 0.005 | 1 | 0.0077 | 10000 | 1.17 | 2e-05 | 0.073 | 0.116 | 10000 | 0.002 | 10000 | 0.0015 | 10000 | 0.0003 | 0.015 | 10000 | 0.038
2025-08-01 | 10000 | 10000 | 1.13 | 150 | 1.5 | 3 | 0.02 | 10000 | 10000 | 309 | 0.005 | 10000 | 0.73 | 0.8 | 0.14 | 0.02 | 0.0085 | 10000 | 1.2 | 0.000197 | 10000 | 0.0089 | 0.004 | 0.005 | 1 | 0.0077 | 10000 | 1.17 | 2e-05 | 0.073 | 0.116 | 10000 | 0.002 | 10000 | 0.0015 | 10000 | 0.0003 | 0.015 | 10000 | 0.038
2025-09-01 | 10000 | 10000 | 1.13 | 150 | 1.5 | 3 | 0.02 | 10000 | 10000 | 309 | 0.005 | 10000 | 0.73 | 0.8 | 0.14 | 0.02 | 0.0085 | 10000 | 1.2 | 0.000197 | 10000 | 0.0089 | 0.004 | 0.005 | 1 | 0.0077 | 10000 | 1.17 | 2e-05 | 0.073 | 0.116 | 10000 | 0.002 | 10000 | 0.0015 | 10000 | 0.0003 | 0.015 | 10000 | 0.038
2025-10-01 | 10000 | 10000 | 1.13 | 150 | 1.5 | 3 | 0.02 | 10000 | 10000 | 309 | 0.005 | 10000 | 0.73 | 0.8 | 0.14 | 0.02 | 0.0085 | 10000 | 1.2 | 0.000197 | 10000 | 0.0089 | 0.004 | 0.005 | 1 | 0.0077 | 10000 | 1.17 | 2e-05 | 0.073 | 0.116 | 10000 | 0.002 | 10000 | 0.0015 | 10000 | 0.0003 | 0.015 | 10000 | 0.038
2025-11-01 | 10000 | 10000 | 1.13 | 150 | 1.5 | 3 | 0.02 | 10000 | 10000 | 309 | 0.005 | 10000 | 0.73 | 0.8 | 0.14 | 0.02 | 0.0085 | 10000 | 1.2 | 0.000197 | 10000 | 0.0089 | 0.004 | 0.005 | 1 | 0.0077 | 10000 | 1.17 | 2e-05 | 0.073 | 0.116 | 10000 | 0.002 | 10000 | 0.0015 | 10000 | 0.0003 | 0.015 | 10000 | 0.038
2025-12-01 | 10000 | 10000 | 1.13 | 150 | 1.5 | 3 | 0.02 | 10000 | 10000 | 309 | 0.005 | 10000 | 0.73 | 0.8 | 0.14 | 0.02 | 0.0085 | 10000 | 1.2 | 0.000197 | 10000 | 0.0089 | 0.004 | 0.005 | 1 | 0.0077 | 10000 | 1.17 | 2e-05 | 0.073 | 0.116 | 10000 | 0.002 | 10000 | 0.0015 | 10000 | 0.0003 | 0.015 | 10000 | 0.038
2026-01-01 | 10000 | 10000 | 1.13 | 150 | 1.5 | 3 | 0.02 | 10000 | 10000 | 309 | 0.005 | 10000 | 0.73 | 0.8 | 0.14 | 0.02 | 0.0085 | 10000 | 1.2 | 0.000197 | 10000 | 0.0089 | 0.004 | 0.005 | 1 | 0.0077 | 10000 | 1.17 | 2e-05 | 0.073 | 0.116 | 10000 | 0.002 | 10000 | 0.0015 | 10000 | 0.0003 | 0.015 | 10000 | 0.038
2026-02-01 | 10000 | 10000 | 1.13 | 150 | 1.5 | 3 | 0.02 | 10000 | 10000 | 309 | 0.005 | 10000 | 0.73 | 0.8 | 0.14 | 0.02 | 0.0085 | 10000 | 1.2 | 0.000197 | 10000 | 0.0089 | 0.004 | 0.005 | 1 | 0.0077 | 10000 | 1.17 | 2e-05 | 0.073 | 0.116 | 10000 | 0.002 | 10000 | 0.0015 | 10000 | 0.0003 | 0.015 | 10000 | 0.038
2026-03-01 | 10000 | 10000 | 1.13 | 150 | 1.5 | 3 | 0.02 | 10000 | 10000 | 309 | 0.005 | 10000 | 0.73 | 0.8 | 0.14 | 0.02 | 0.0085 | 10000 | 1.2 | 0.000197 | 10000 | 0.0089 | 0.004 | 0.005 | 1 | 0.0077 | 10000 | 1.17 | 2e-05 | 0.073 | 0.116 | 10000 | 0.002 | 10000 | 0.0015 | 10000 | 0.0003 | 0.015 | 10000 | 0.038
2026-04-01 | 10000 | 10000 | 1.13 | 150 | 1.5 | 3 | 0.02 | 10000 | 10000 | 309 | 0.005 | 10000 | 0.73 | 0.8 | 0.14 | 0.02 | 0.0085 | 10000 | 1.2 | 0.000197 | 10000 | 0.0089 | 0.004 | 0.005 | 1 | 0.0077 | 10000 | 1.17 | 2e-05 | 0.073 | 0.116 | 10000 | 0.002 | 10000 | 0.0015 | 10000 | 0.0003 | 0.015 | 10000 | 0.038
2026-05-01 | 10000 | 10000 | 1.13 | 150 | 1.5 | 3 | 0.02 | 10000 | 10000 | 309 | 0.005 | 10000 | 0.73 | 0.8 | 0.14 | 0.02 | 0.0085 | 10000 | 1.2 | 0.000197 | 10000 | 0.0089 | 0.004 | 0.005 | 1 | 0.0077 | 10000 | 1.17 | 2e-05 | 0.073 | 0.116 | 10000 | 0.002 | 10000 | 0.0015 | 10000 | 0.0003 | 0.015 | 10000 | 0.038
2026-06-01 | 10000 | 10000 | 1.13 | 150 | 1.5 | 3 | 0.02 | 10000 | 10000 | 309 | 0.005 | 10000 | 0.73 | 0.8 | 0.14 | 0.02 | 0.0085 | 10000 | 1.2 | 0.000197 | 10000 | 0.0089 | 0.004 | 0.005 | 1 | 0.0077 | 10000 | 1.17 | 2e-05 | 0.073 | 0.116 | 10000 | 0.002 | 10000 | 0.0015 | 10000 | 0.0003 | 0.015 | 10000 | 0.038
2026-07-01 | 10000 | 10000 | 1.13 | 150 | 1.5 | 3 | 0.02 | 10000 | 10000 | 309 | 0.005 | 10000 | 0.73 | 0.8 | 0.14 | 0.02 | 0.0085 | 10000 | 1.2 | 0.000197 | 10000 | 0.0089 | 0.004 | 0.005 | 1 | 0.0077 | 10000 | 1.17 | 2e-05 | 0.073 | 0.116 | 10000 | 0.002 | 10000 | 0.0015 | 10000 | 0.0003 | 0.015 | 10000 | 0.038
2026-08-01 | 10000 | 10000 | 1.13 | 150 | 1.5 | 3 | 0.02 | 10000 | 10000 | 309 | 0.005 | 10000 | 0.73 | 0.8 | 0.14 | 0.02 | 0.0085 | 10000 | 1.2 | 0.000197 | 10000 | 0.0089 | 0.004 | 0.005 | 1 | 0.0077 | 10000 | 1.17 | 2e-05 | 0.073 | 0.116 | 10000 | 0.002 | 10000 | 0.0015 | 10000 | 0.0003 | 0.015 | 10000 | 0.038
2026-09-01 | 10000 | 10000 | 1.13 | 150 | 1.5 | 3 | 0.02 | 10000 | 10000 | 309 | 0.005 | 10000 | 0.73 | 0.8 | 0.14 | 0.02 | 0.0085 | 10000 | 1.2 | 0.000197 | 10000 | 0.0089 | 0.004 | 0.005 | 1 | 0.0077 | 10000 | 1.17 | 2e-05 | 0.073 | 0.116 | 10000 | 0.002 | 10000 | 0.0015 | 10000 | 0.0003 | 0.015 | 10000 | 0.038
2026-10-01 | 10000 | 10000 | 1.13 | 150 | 1.5 | 3 | 0.02 | 10000 | 10000 | 309 | 0.005 | 10000 | 0.73 | 0.8 | 0.14 | 0.02 | 0.0085 | 10000 | 1.2 | 0.000197 | 10000 | 0.0089 | 0.004 | 0.005 | 1 | 0.0077 | 10000 | 1.17 | 2e-05 | 0.073 | 0.116 | 10000 | 0.002 | 10000 | 0.0015 | 10000 | 0.0003 | 0.015 | 10000 | 0.038
2026-11-01 | 10000 | 10000 | 1.13 | 150 | 1.5 | 3 | 0.02 | 10000 | 10000 | 309 | 0.005 | 10000 | 0.73 | 0.8 | 0.14 | 0.02 | 0.0085 | 10000 | 1.2 | 0.000197 | 10000 | 0.0089 | 0.004 | 0.005 | 1 | 0.0077 | 10000 | 1.17 | 2e-05 | 0.073 | 0.116 | 10000 | 0.002 | 10000 | 0.0015 | 10000 | 0.0003 | 0.015 | 10000 | 0.038
2026-12-01 | 10000 | 10000 | 1.13 | 150 | 1.5 | 3 | 0.02 | 10000 | 10000 | 309 | 0.005 | 10000 | 0.73 | 0.8 | 0.14 | 0.02 | 0.0085 | 10000 | 1.2 | 0.000197 | 10000 | 0.0089 | 0.004 | 0.005 | 1 | 0.0077 | 10000 | 1.17 | 2e-05 | 0.073 | 0.116 | 10000 | 0.002 | 10000 | 0.0015 | 10000 | 0.0003 | 0.015 | 10000 | 0.038
2027-01-01 | 10000 | 10000 | 1.13 | 150 | 1.5 | 3 | 0.02 | 10000 | 10000 | 309 | 0.005 | 10000 | 0.73 | 0.8 | 0.14 | 0.02 | 0.0085 | 10000 | 1.2 | 0.000197 | 10000 | 0.0089 | 0.004 | 0.005 | 1 | 0.0077 | 10000 | 1.17 | 2e-05 | 0.073 | 0.116 | 10000 | 0.002 | 10000 | 0.0015 | 10000 | 0.0003 | 0.015 | 10000 | 0.038
2027-02-01 | 10000 | 10000 | 1.13 | 150 | 1.5 | 3 | 0.02 | 10000 | 10000 | 309 | 0.005 | 10000 | 0.73 | 0.8 | 0.14 | 0.02 | 0.0085 | 10000 | 1.2 | 0.000197 | 10000 | 0.0089 | 0.004 | 0.005 | 1 | 0.0077 | 10000 | 1.17 | 2e-05 | 0.073 | 0.116 | 10000 | 0.002 | 10000 | 0.0015 | 10000 | 0.0003 | 0.015 | 10000 | 0.038
2027-03-01 | 10000 | 10000 | 1.13 | 150 | 1.5 | 3 | 0.02 | 10000 | 10000 | 309 | 0.005 | 10000 | 0.73 | 0.8 | 0.14 | 0.02 | 0.0085 | 10000 | 1.2 | 0.000197 | 10000 | 0.0089 | 0.004 | 0.005 | 1 | 0.0077 | 10000 | 1.17 | 2e-05 | 0.073 | 0.116 | 10000 | 0.002 | 10000 | 0.0015 | 10000 | 0.0003 | 0.015 | 10000 | 0.038
2027-04-01 | 10000 | 10000 | 1.13 | 150 | 1.5 | 3 | 0.02 | 10000 | 10000 | 309 | 0.005 | 10000 | 0.73 | 0.8 | 0.14 | 0.02 | 0.0085 | 10000 | 1.2 | 0.000197 | 10000 | 0.0089 | 0.004 | 0.005 | 1 | 0.0077 | 10000 | 1.17 | 2e-05 | 0.073 | 0.116 | 10000 | 0.002 | 10000 | 0.0015 | 10000 | 0.0003 | 0.015 | 10000 | 0.038
2027-05-01 | 10000 | 10000 | 1.13 | 150 | 1.5 | 3 | 0.02 | 10000 | 10000 | 309 | 0.005 | 10000 | 0.73 | 0.8 | 0.14 | 0.02 | 0.0085 | 10000 | 1.2 | 0.000197 | 10000 | 0.0089 | 0.004 | 0.005 | 1 | 0.0077 | 10000 | 1.17 | 2e-05 | 0.073 | 0.116 | 10000 | 0.002 | 10000 | 0.0015 | 10000 | 0.0003 | 0.015 | 10000 | 0.038
2027-06-01 | 10000 | 10000 | 1.13 | 150 | 1.5 | 3 | 0.02 | 10000 | 10000 | 309 | 0.005 | 10000 | 0.73 | 0.8 | 0.14 | 0.02 | 0.0085 | 10000 | 1.2 | 0.000197 | 10000 | 0.0089 | 0.004 | 0.005 | 1 | 0.0077 | 10000 | 1.17 | 2e-05 | 0.073 | 0.116 | 10000 | 0.002 | 10000 | 0.0015 | 10000 | 0.0003 | 0.015 | 10000 | 0.038
2027-07-01 | 10000 | 10000 | 1.13 | 150 | 1.5 | 3 | 0.02 | 10000 | 10000 | 309 | 0.005 | 10000 | 0.73 | 0.8 | 0.14 | 0.02 | 0.0085 | 10000 | 1.2 | 0.000197 | 10000 | 0.0089 | 0.004 | 0.005 | 1 | 0.0077 | 10000 | 1.17 | 2e-05 | 0.073 | 0.116 | 10000 | 0.002 | 10000 | 0.0015 | 10000 | 0.0003 | 0.015 | 10000 | 0.038
2027-08-01 | 10000 | 10000 | 1.13 | 150 | 1.5 | 3 | 0.02 | 10000 | 10000 | 309 | 0.005 | 10000 | 0.73 | 0.8 | 0.14 | 0.02 | 0.0085 | 10000 | 1.2 | 0.000197 | 10000 | 0.0089 | 0.004 | 0.005 | 1 | 0.0077 | 10000 | 1.17 | 2e-05 | 0.073 | 0.116 | 10000 | 0.002 | 10000 | 0.0015 | 10000 | 0.0003 | 0.015 | 10000 | 0.038
2027-09-01 | 10000 | 10000 | 1.13 | 150 | 1.5 | 3 | 0.02 | 10000 | 10000 | 309 | 0.005 | 10000 | 0.73 | 0.8 | 0.14 | 0.02 | 0.0085 | 10000 | 1.2 | 0.000197 | 10000 | 0.0089 | 0.004 | 0.005 | 1 | 0.0077 | 10000 | 1.17 | 2e-05 | 0.073 | 0.116 | 10000 | 0.002 | 10000 | 0.0015 | 10000 | 0.0003 | 0.015 | 10000 | 0.038
2027-10-01 | 10000 | 10000 | 1.13 | 150 | 1.5 | 3 | 0.02 | 10000 | 10000 | 309 | 0.005 | 10000 | 0.73 | 0.8 | 0.14 | 0.02 | 0.0085 | 10000 | 1.2 | 0.000197 | 10000 | 0.0089 | 0.004 | 0.005 | 1 | 0.0077 | 10000 | 1.17 | 2e-05 | 0.073 | 0.116 | 10000 | 0.002 | 10000 | 0.0015 | 10000 | 0.0003 | 0.015 | 10000 | 0.038
2027-11-01 | 10000 | 10000 | 1.13 | 150 | 1.5 | 3 | 0.02 | 10000 | 10000 | 309 | 0.005 | 10000 | 0.73 | 0.8 | 0.14 | 0.02 | 0.0085 | 10000 | 1.2 | 0.000197 | 10000 | 0.0089 | 0.004 | 0.005 | 1 | 0.0077 | 10000 | 1.17 | 2e-05 | 0.073 | 0.116 | 10000 | 0.002 | 10000 | 0.0015 | 10000 | 0.0003 | 0.015 | 10000 | 0.038
2027-12-01 | 10000 | 10000 | 1.13 | 150 | 1.5 | 3 | 0.02 | 10000 | 10000 | 309 | 0.005 | 10000 | 0.73 | 0.8 | 0.14 | 0.02 | 0.0085 | 10000 | 1.2 | 0.000197 | 10000 | 0.0089 | 0.004 | 0.005 | 1 | 0.0077 | 10000 | 1.17 | 2e-05 | 0.073 | 0.116 | 10000 | 0.002 | 10000 | 0.0015 | 10000 | 0.0003 | 0.015 | 10000 | 0.038
2028-01-01 | 10000 | 10000 | 1.13 | 150 | 1.5 | 3 | 0.02 | 10000 | 10000 | 309 | 0.005 | 10000 | 0.73 | 0.8 | 0.14 | 0.02 | 0.0085 | 10000 | 1.2 | 0.000197 | 10000 | 0.0089 | 0.004 | 0.005 | 1 | 0.0077 | 10000 | 1.17 | 2e-05 | 0.073 | 0.116 | 10000 | 0.002 | 10000 | 0.0015 | 10000 | 0.0003 | 0.015 | 10000 | 0.038
2028-02-01 | 10000 | 10000 | 1.13 | 150 | 1.5 | 3 | 0.02 | 10000 | 10000 | 309 | 0.005 | 10000 | 0.73 | 0.8 | 0.14 | 0.02 | 0.0085 | 10000 | 1.2 | 0.000197 | 10000 | 0.0089 | 0.004 | 0.005 | 1 | 0.0077 | 10000 | 1.17 | 2e-05 | 0.073 | 0.116 | 10000 | 0.002 | 10000 | 0.0015 | 10000 | 0.0003 | 0.015 | 10000 | 0.038
2028-03-01 | 10000 | 10000 | 1.13 | 150 | 1.5 | 3 | 0.02 | 10000 | 10000 | 309 | 0.005 | 10000 | 0.73 | 0.8 | 0.14 | 0.02 | 0.0085 | 10000 | 1.2 | 0.000197 | 10000 | 0.0089 | 0.004 | 0.005 | 1 | 0.0077 | 10000 | 1.17 | 2e-05 | 0.073 | 0.116 | 10000 | 0.002 | 10000 | 0.0015 | 10000 | 0.0003 | 0.015 | 10000 | 0.038
2028-04-01 | 10000 | 10000 | 1.13 | 150 | 1.5 | 3 | 0.02 | 10000 | 10000 | 309 | 0.005 | 10000 | 0.73 | 0.8 | 0.14 | 0.02 | 0.0085 | 10000 | 1.2 | 0.000197 | 10000 | 0.0089 | 0.004 | 0.005 | 1 | 0.0077 | 10000 | 1.17 | 2e-05 | 0.073 | 0.116 | 10000 | 0.002 | 10000 | 0.0015 | 10000 | 0.0003 | 0.015 | 10000 | 0.038
2028-05-01 | 10000 | 10000 | 1.13 | 150 | 1.5 | 3 | 0.02 | 10000 | 10000 | 309 | 0.005 | 10000 | 0.73 | 0.8 | 0.14 | 0.02 | 0.0085 | 10000 | 1.2 | 0.000197 | 10000 | 0.0089 | 0.004 | 0.005 | 1 | 0.0077 | 10000 | 1.17 | 2e-05 | 0.073 | 0.116 | 10000 | 0.002 | 10000 | 0.0015 | 10000 | 0.0003 | 0.015 | 10000 | 0.038
2028-06-01 | 10000 | 10000 | 1.13 | 150 | 1.5 | 3 | 0.02 | 10000 | 10000 | 309 | 0.005 | 10000 | 0.73 | 0.8 | 0.14 | 0.02 | 0.0085 | 10000 | 1.2 | 0.000197 | 10000 | 0.0089 | 0.004 | 0.005 | 1 | 0.0077 | 10000 | 1.17 | 2e-05 | 0.073 | 0.116 | 10000 | 0.002 | 10000 | 0.0015 | 10000 | 0.0003 | 0.015 | 10000 | 0.038
2028-07-01 | 10000 | 10000 | 1.13 | 150 | 1.5 | 3 | 0.02 | 10000 | 10000 | 309 | 0.005 | 10000 | 0.73 | 0.8 | 0.14 | 0.02 | 0.0085 | 10000 | 1.2 | 0.000197 | 10000 | 0.0089 | 0.004 | 0.005 | 1 | 0.0077 | 10000 | 1.17 | 2e-05 | 0.073 | 0.116 | 10000 | 0.002 | 10000 | 0.0015 | 10000 | 0.0003 | 0.015 | 10000 | 0.038
2028-08-01 | 10000 | 10000 | 1.13 | 150 | 1.5 | 3 | 0.02 | 10000 | 10000 | 309 | 0.005 | 10000 | 0.73 | 0.8 | 0.14 | 0.02 | 0.0085 | 10000 | 1.2 | 0.000197 | 10000 | 0.0089 | 0.004 | 0.005 | 1 | 0.0077 | 10000 | 1.17 | 2e-05 | 0.073 | 0.116 | 10000 | 0.002 | 10000 | 0.0015 | 10000 | 0.0003 | 0.015 | 10000 | 0.038
2028-09-01 | 10000 | 10000 | 1.13 | 150 | 1.5 | 3 | 0.02 | 10000 | 10000 | 309 | 0.005 | 10000 | 0.73 | 0.8 | 0.14 | 0.02 | 0.0085 | 10000 | 1.2 | 0.000197 | 10000 | 0.0089 | 0.004 | 0.005 | 1 | 0.0077 | 10000 | 1.17 | 2e-05 | 0.073 | 0.116 | 10000 | 0.002 | 10000 | 0.0015 | 10000 | 0.0003 | 0.015 | 10000 | 0.038
2028-10-01 | 10000 | 10000 | 1.13 | 150 | 1.5 | 3 | 0.02 | 10000 | 10000 | 309 | 0.005 | 10000 | 0.73 | 0.8 | 0.14 | 0.02 | 0.0085 | 10000 | 1.2 | 0.000197 | 10000 | 0.0089 | 0.004 | 0.005 | 1 | 0.0077 | 10000 | 1.17 | 2e-05 | 0.073 | 0.116 | 10000 | 0.002 | 10000 | 0.0015 | 10000 | 0.0003 | 0.015 | 10000 | 0.038
2028-11-01 | 10000 | 10000 | 1.13 | 150 | 1.5 | 3 | 0.02 | 10000 | 10000 | 309 | 0.005 | 10000 | 0.73 | 0.8 | 0.14 | 0.02 | 0.0085 | 10000 | 1.2 | 0.000197 | 10000 | 0.0089 | 0.004 | 0.005 | 1 | 0.0077 | 10000 | 1.17 | 2e-05 | 0.073 | 0.116 | 10000 | 0.002 | 10000 | 0.0015 | 10000 | 0.0003 | 0.015 | 10000 | 0.038
2028-12-01 | 10000 | 10000 | 1.13 | 150 | 1.5 | 3 | 0.02 | 10000 | 10000 | 309 | 0.005 | 10000 | 0.73 | 0.8 | 0.14 | 0.02 | 0.0085 | 10000 | 1.2 | 0.000197 | 10000 | 0.0089 | 0.004 | 0.005 | 1 | 0.0077 | 10000 | 1.17 | 2e-05 | 0.073 | 0.116 | 10000 | 0.002 | 10000 | 0.0015 | 10000 | 0.0003 | 0.015 | 10000 | 0.038
2029-01-01 | 10000 | 10000 | 1.13 | 150 | 1.5 | 3 | 0.02 | 10000 | 10000 | 309 | 0.005 | 10000 | 0.73 | 0.8 | 0.14 | 0.02 | 0.0085 | 10000 | 1.2 | 0.000197 | 10000 | 0.0089 | 0.004 | 0.005 | 1 | 0.0077 | 10000 | 1.17 | 2e-05 | 0.073 | 0.116 | 10000 | 0.002 | 10000 | 0.0015 | 10000 | 0.0003 | 0.015 | 10000 | 0.038
2029-02-01 | 10000 | 10000 | 1.13 | 150 | 1.5 | 3 | 0.02 | 10000 | 10000 | 309 | 0.005 | 10000 | 0.73 | 0.8 | 0.14 | 0.02 | 0.0085 | 10000 | 1.2 | 0.000197 | 10000 | 0.0089 | 0.004 | 0.005 | 1 | 0.0077 | 10000 | 1.17 | 2e-05 | 0.073 | 0.116 | 10000 | 0.002 | 10000 | 0.0015 | 10000 | 0.0003 | 0.015 | 10000 | 0.038
2029-03-01 | 10000 | 10000 | 1.13 | 150 | 1.5 | 3 | 0.02 | 10000 | 10000 | 309 | 0.005 | 10000 | 0.73 | 0.8 | 0.14 | 0.02 | 0.0085 | 10000 | 1.2 | 0.000197 | 10000 | 0.0089 | 0.004 | 0.005 | 1 | 0.0077 | 10000 | 1.17 | 2e-05 | 0.073 | 0.116 | 10000 | 0.002 | 10000 | 0.0015 | 10000 | 0.0003 | 0.015 | 10000 | 0.038
2029-04-01 | 10000 | 10000 | 1.13 | 150 | 1.5 | 3 | 0.02 | 10000 | 10000 | 309 | 0.005 | 10000 | 0.73 | 0.8 | 0.14 | 0.02 | 0.0085 | 10000 | 1.2 | 0.000197 | 10000 | 0.0089 | 0.004 | 0.005 | 1 | 0.0077 | 10000 | 1.17 | 2e-05 | 0.073 | 0.116 | 10000 | 0.002 | 10000 | 0.0015 | 10000 | 0.0003 | 0.015 | 10000 | 0.038
2029-05-01 | 10000 | 10000 | 1.13 | 150 | 1.5 | 3 | 0.02 | 10000 | 10000 | 309 | 0.005 | 10000 | 0.73 | 0.8 | 0.14 | 0.02 | 0.0085 | 10000 | 1.2 | 0.000197 | 10000 | 0.0089 | 0.004 | 0.005 | 1 | 0.0077 | 10000 | 1.17 | 2e-05 | 0.073 | 0.116 | 10000 | 0.002 | 10000 | 0.0015 | 10000 | 0.0003 | 0.015 | 10000 | 0.038
2029-06-01 | 10000 | 10000 | 1.13 | 150 | 1.5 | 3 | 0.02 | 10000 | 10000 | 309 | 0.005 | 10000 | 0.73 | 0.8 | 0.14 | 0.02 | 0.0085 | 10000 | 1.2 | 0.000197 | 10000 | 0.0089 | 0.004 | 0.005 | 1 | 0.0077 | 10000 | 1.17 | 2e-05 | 0.073 | 0.116 | 10000 | 0.002 | 10000 | 0.0015 | 10000 | 0.0003 | 0.015 | 10000 | 0.038
2029-07-01 | 10000 | 10000 | 1.13 | 150 | 1.5 | 3 | 0.02 | 10000 | 10000 | 309 | 0.005 | 10000 | 0.73 | 0.8 | 0.14 | 0.02 | 0.0085 | 10000 | 1.2 | 0.000197 | 10000 | 0.0089 | 0.004 | 0.005 | 1 | 0.0077 | 10000 | 1.17 | 2e-05 | 0.073 | 0.116 | 10000 | 0.002 | 10000 | 0.0015 | 10000 | 0.0003 | 0.015 | 10000 | 0.038
2029-08-01 | 10000 | 10000 | 1.13 | 150 | 1.5 | 3 | 0.02 | 10000 | 10000 | 309 | 0.005 | 10000 | 0.73 | 0.8 | 0.14 | 0.02 | 0.0085 | 10000 | 1.2 | 0.000197 | 10000 | 0.0089 | 0.004 | 0.005 | 1 | 0.0077 | 10000 | 1.17 | 2e-05 | 0.073 | 0.116 | 10000 | 0.002 | 10000 | 0.0015 | 10000 | 0.0003 | 0.015 | 10000 | 0.038
2029-09-01 | 10000 | 10000 | 1.13 | 150 | 1.5 | 3 | 0.02 | 10000 | 10000 | 309 | 0.005 | 10000 | 0.73 | 0.8 | 0.14 | 0.02 | 0.0085 | 10000 | 1.2 | 0.000197 | 10000 | 0.0089 | 0.004 | 0.005 | 1 | 0.0077 | 10000 | 1.17 | 2e-05 | 0.073 | 0.116 | 10000 | 0.002 | 10000 | 0.0015 | 10000 | 0.0003 | 0.015 | 10000 | 0.038
2029-10-01 | 10000 | 10000 | 1.13 | 150 | 1.5 | 3 | 0.02 | 10000 | 10000 | 309 | 0.005 | 10000 | 0.73 | 0.8 | 0.14 | 0.02 | 0.0085 | 10000 | 1.2 | 0.000197 | 10000 | 0.0089 | 0.004 | 0.005 | 1 | 0.0077 | 10000 | 1.17 | 2e-05 | 0.073 | 0.116 | 10000 | 0.002 | 10000 | 0.0015 | 10000 | 0.0003 | 0.015 | 10000 | 0.038
2029-11-01 | 10000 | 10000 | 1.13 | 150 | 1.5 | 3 | 0.02 | 10000 | 10000 | 309 | 0.005 | 10000 | 0.73 | 0.8 | 0.14 | 0.02 | 0.0085 | 10000 | 1.2 | 0.000197 | 10000 | 0.0089 | 0.004 | 0.005 | 1 | 0.0077 | 10000 | 1.17 | 2e-05 | 0.073 | 0.116 | 10000 | 0.002 | 10000 | 0.0015 | 10000 | 0.0003 | 0.015 | 10000 | 0.038
2029-12-01 | 10000 | 10000 | 1.13 | 150 | 1.5 | 3 | 0.02 | 10000 | 10000 | 309 | 0.005 | 10000 | 0.73 | 0.8 | 0.14 | 0.02 | 0.0085 | 10000 | 1.2 | 0.000197 | 10000 | 0.0089 | 0.004 | 0.005 | 1 | 0.0077 | 10000 | 1.17 | 2e-05 | 0.073 | 0.116 | 10000 | 0.002 | 10000 | 0.0015 | 10000 | 0.0003 | 0.015 | 10000 | 0.038
2030-01-01 | 10000 | 10000 | 1.13 | 150 | 1.5 | 3 | 0.02 | 10000 | 10000 | 309 | 0.005 | 10000 | 0.73 | 0.8 | 0.14 | 0.02 | 0.0085 | 10000 | 1.2 | 0.000197 | 10000 | 0.0089 | 0.004 | 0.005 | 1 | 0.0077 | 10000 | 1.17 | 2e-05 | 0.073 | 0.116 | 10000 | 0.002 | 10000 | 0.0015 | 10000 | 0.0003 | 0.015 | 10000 | 0.038
2030-02-01 | 10000 | 10000 | 1.13 | 150 | 1.5 | 3 | 0.02 | 10000 | 10000 | 309 | 0.005 | 10000 | 0.73 | 0.8 | 0.14 | 0.02 | 0.0085 | 10000 | 1.2 | 0.000197 | 10000 | 0.0089 | 0.004 | 0.005 | 1 | 0.0077 | 10000 | 1.17 | 2e-05 | 0.073 | 0.116 | 10000 | 0.002 | 10000 | 0.0015 | 10000 | 0.0003 | 0.015 | 10000 | 0.038
2030-03-01 | 10000 | 10000 | 1.13 | 150 | 1.5 | 3 | 0.02 | 10000 | 10000 | 309 | 0.005 | 10000 | 0.73 | 0.8 | 0.14 | 0.02 | 0.0085 | 10000 | 1.2 | 0.000197 | 10000 | 0.0089 | 0.004 | 0.005 | 1 | 0.0077 | 10000 | 1.17 | 2e-05 | 0.073 | 0.116 | 10000 | 0.002 | 10000 | 0.0015 | 10000 | 0.0003 | 0.015 | 10000 | 0.038
2030-04-01 | 10000 | 10000 | 1.13 | 150 | 1.5 | 3 | 0.02 | 10000 | 10000 | 309 | 0.005 | 10000 | 0.73 | 0.8 | 0.14 | 0.02 | 0.0085 | 10000 | 1.2 | 0.000197 | 10000 | 0.0089 | 0.004 | 0.005 | 1 | 0.0077 | 10000 | 1.17 | 2e-05 | 0.073 | 0.116 | 10000 | 0.002 | 10000 | 0.0015 | 10000 | 0.0003 | 0.015 | 10000 | 0.038
2030-05-01 | 10000 | 10000 | 1.13 | 150 | 1.5 | 3 | 0.02 | 10000 | 10000 | 309 | 0.005 | 10000 | 0.73 | 0.8 | 0.14 | 0.02 | 0.0085 | 10000 | 1.2 | 0.000197 | 10000 | 0.0089 | 0.004 | 0.005 | 1 | 0.0077 | 10000 | 1.17 | 2e-05 | 0.073 | 0.116 | 10000 | 0.002 | 10000 | 0.0015 | 10000 | 0.0003 | 0.015 | 10000 | 0.038
2030-06-01 | 10000 | 10000 | 1.13 | 150 | 1.5 | 3 | 0.02 | 10000 | 10000 | 309 | 0.005 | 10000 | 0.73 | 0.8 | 0.14 | 0.02 | 0.0085 | 10000 | 1.2 | 0.000197 | 10000 | 0.0089 | 0.004 | 0.005 | 1 | 0.0077 | 10000 | 1.17 | 2e-05 | 0.073 | 0.116 | 10000 | 0.002 | 10000 | 0.0015 | 10000 | 0.0003 | 0.015 | 10000 | 0.038
2030-07-01 | 10000 | 10000 | 1.13 | 150 | 1.5 | 3 | 0.02 | 10000 | 10000 | 309 | 0.005 | 10000 | 0.73 | 0.8 | 0.14 | 0.02 | 0.0085 | 10000 | 1.2 | 0.000197 | 10000 | 0.0089 | 0.004 | 0.005 | 1 | 0.0077 | 10000 | 1.17 | 2e-05 | 0.073 | 0.116 | 10000 | 0.002 | 10000 | 0.0015 | 10000 | 0.0003 | 0.015 | 10000 | 0.038
2030-08-01 | 10000 | 10000 | 1.13 | 150 | 1.5 | 3 | 0.02 | 10000 | 10000 | 309 | 0.005 | 10000 | 0.73 | 0.8 | 0.14 | 0.02 | 0.0085 | 10000 | 1.2 | 0.000197 | 10000 | 0.0089 | 0.004 | 0.005 | 1 | 0.0077 | 10000 | 1.17 | 2e-05 | 0.073 | 0.116 | 10000 | 0.002 | 10000 | 0.0015 | 10000 | 0.0003 | 0.015 | 10000 | 0.038
2030-09-01 | 10000 | 10000 | 1.13 | 150 | 1.5 | 3 | 0.02 | 10000 | 10000 | 309 | 0.005 | 10000 | 0.73 | 0.8 | 0.14 | 0.02 | 0.0085 | 10000 | 1.2 | 0.000197 | 10000 | 0.0089 | 0.004 | 0.005 | 1 | 0.0077 | 10000 | 1.17 | 2e-05 | 0.073 | 0.116 | 10000 | 0.002 | 10000 | 0.0015 | 10000 | 0.0003 | 0.015 | 10000 | 0.038
2030-10-01 | 10000 | 10000 | 1.13 | 150 | 1.5 | 3 | 0.02 | 10000 | 10000 | 309 | 0.005 | 10000 | 0.73 | 0.8 | 0.14 | 0.02 | 0.0085 | 10000 | 1.2 | 0.000197 | 10000 | 0.0089 | 0.004 | 0.005 | 1 | 0.0077 | 10000 | 1.17 | 2e-05 | 0.073 | 0.116 | 10000 | 0.002 | 10000 | 0.0015 | 10000 | 0.0003 | 0.015 | 10000 | 0.038
2030-11-01 | 10000 | 10000 | 1.13 | 150 | 1.5 | 3 | 0.02 | 10000 | 10000 | 309 | 0.005 | 10000 | 0.73 | 0.8 | 0.14 | 0.02 | 0.0085 | 10000 | 1.2 | 0.000197 | 10000 | 0.0089 | 0.004 | 0.005 | 1 | 0.0077 | 10000 | 1.17 | 2e-05 | 0.073 | 0.116 | 10000 | 0.002 | 10000 | 0.0015 | 10000 | 0.0003 | 0.015 | 10000 | 0.038
2030-12-01 | 10000 | 10000 | 1.13 | 150 | 1.5 | 3 | 0.02 | 10000 | 10000 | 309 | 0.005 | 10000 | 0.73 | 0.8 | 0.14 | 0.02 | 0.0085 | 10000 | 1.2 | 0.000197 | 10000 | 0.0089 | 0.004 | 0.005 | 1 | 0.0077 | 10000 | 1.17 | 2e-05 | 0.073 | 0.116 | 10000 | 0.002 | 10000 | 0.0015 | 10000 | 0.0003 | 0.015 | 10000 | 0.038
2031-01-01 | 10000 | 10000 | 1.13 | 150 | 1.5 | 3 | 0.02 | 10000 | 10000 | 309 | 0.005 | 10000 | 0.73 | 0.8 | 0.14 | 0.02 | 0.0085 | 10000 | 1.2 | 0.000197 | 10000 | 0.0089 | 0.004 | 0.005 | 1 | 0.0077 | 10000 | 1.17 | 2e-05 | 0.073 | 0.116 | 10000 | 0.002 | 10000 | 0.0015 | 10000 | 0.0003 | 0.015 | 10000 | 0.038
2031-02-01 | 10000 | 10000 | 1.13 | 150 | 1.5 | 3 | 0.02 | 10000 | 10000 | 309 | 0.005 | 10000 | 0.73 | 0.8 | 0.14 | 0.02 | 0.0085 | 10000 | 1.2 | 0.000197 | 10000 | 0.0089 | 0.004 | 0.005 | 1 | 0.0077 | 10000 | 1.17 | 2e-05 | 0.073 | 0.116 | 10000 | 0.002 | 10000 | 0.0015 | 10000 | 0.0003 | 0.015 | 10000 | 0.038
2031-03-01 | 10000 | 10000 | 1.13 | 150 | 1.5 | 3 | 0.02 | 10000 | 10000 | 309 | 0.005 | 10000 | 0.73 | 0.8 | 0.14 | 0.02 | 0.0085 | 10000 | 1.2 | 0.000197 | 10000 | 0.0089 | 0.004 | 0.005 | 1 | 0.0077 | 10000 | 1.17 | 2e-05 | 0.073 | 0.116 | 10000 | 0.002 | 10000 | 0.0015 | 10000 | 0.0003 | 0.015 | 10000 | 0.038
2031-04-01 | 10000 | 10000 | 1.13 | 150 | 1.5 | 3 | 0.02 | 10000 | 10000 | 309 | 0.005 | 10000 | 0.73 | 0.8 | 0.14 | 0.02 | 0.0085 | 10000 | 1.2 | 0.000197 | 10000 | 0.0089 | 0.004 | 0.005 | 1 | 0.0077 | 10000 | 1.17 | 2e-05 | 0.073 | 0.116 | 10000 | 0.002 | 10000 | 0.0015 | 10000 | 0.0003 | 0.015 | 10000 | 0.038
2031-05-01 | 10000 | 10000 | 1.13 | 150 | 1.5 | 3 | 0.02 | 10000 | 10000 | 309 | 0.005 | 10000 | 0.73 | 0.8 | 0.14 | 0.02 | 0.0085 | 10000 | 1.2 | 0.000197 | 10000 | 0.0089 | 0.004 | 0.005 | 1 | 0.0077 | 10000 | 1.17 | 2e-05 | 0.073 | 0.116 | 10000 | 0.002 | 10000 | 0.0015 | 10000 | 0.0003 | 0.015 | 10000 | 0.038
2031-06-01 | 10000 | 10000 | 1.13 | 150 | 1.5 | 3 | 0.02 | 10000 | 10000 | 309 | 0.005 | 10000 | 0.73 | 0.8 | 0.14 | 0.02 | 0.0085 | 10000 | 1.2 | 0.000197 | 10000 | 0.0089 | 0.004 | 0.005 | 1 | 0.0077 | 10000 | 1.17 | 2e-05 | 0.073 | 0.116 | 10000 | 0.002 | 10000 | 0.0015 | 10000 | 0.0003 | 0.015 | 10000 | 0.038
2031-07-01 | 10000 | 10000 | 1.13 | 150 | 1.5 | 3 | 0.02 | 10000 | 10000 | 309 | 0.005 | 10000 | 0.73 | 0.8 | 0.14 | 0.02 | 0.0085 | 10000 | 1.2 | 0.000197 | 10000 | 0.0089 | 0.004 | 0.005 | 1 | 0.0077 | 10000 | 1.17 | 2e-05 | 0.073 | 0.116 | 10000 | 0.002 | 10000 | 0.0015 | 10000 | 0.0003 | 0.015 | 10000 | 0.038
2031-08-01 | 10000 | 10000 | 1.13 | 150 | 1.5 | 3 | 0.02 | 10000 | 10000 | 309 | 0.005 | 10000 | 0.73 | 0.8 | 0.14 | 0.02 | 0.0085 | 10000 | 1.2 | 0.000197 | 10000 | 0.0089 | 0.004 | 0.005 | 1 | 0.0077 | 10000 | 1.17 | 2e-05 | 0.073 | 0.116 | 10000 | 0.002 | 10000 | 0.0015 | 10000 | 0.0003 | 0.015 | 10000 | 0.038
2031-09-01 | 10000 | 10000 | 1.13 | 150 | 1.5 | 3 | 0.02 | 10000 | 10000 | 309 | 0.005 | 10000 | 0.73 | 0.8 | 0.14 | 0.02 | 0.0085 | 10000 | 1.2 | 0.000197 | 10000 | 0.0089 | 0.004 | 0.005 | 1 | 0.0077 | 10000 | 1.17 | 2e-05 | 0.073 | 0.116 | 10000 | 0.002 | 10000 | 0.0015 | 10000 | 0.0003 | 0.015 | 10000 | 0.038
2031-10-01 | 10000 | 10000 | 1.13 | 150 | 1.5 | 3 | 0.02 | 10000 | 10000 | 309 | 0.005 | 10000 | 0.73 | 0.8 | 0.14 | 0.02 | 0.0085 | 10000 | 1.2 | 0.000197 | 10000 | 0.0089 | 0.004 | 0.005 | 1 | 0.0077 | 10000 | 1.17 | 2e-05 | 0.073 | 0.116 | 10000 | 0.002 | 10000 | 0.0015 | 10000 | 0.0003 | 0.015 | 10000 | 0.038
2031-11-01 | 10000 | 10000 | 1.13 | 150 | 1.5 | 3 | 0.02 | 10000 | 10000 | 309 | 0.005 | 10000 | 0.73 | 0.8 | 0.14 | 0.02 | 0.0085 | 10000 | 1.2 | 0.000197 | 10000 | 0.0089 | 0.004 | 0.005 | 1 | 0.0077 | 10000 | 1.17 | 2e-05 | 0.073 | 0.116 | 10000 | 0.002 | 10000 | 0.0015 | 10000 | 0.0003 | 0.015 | 10000 | 0.038
2031-12-01 | 10000 | 10000 | 1.13 | 150 | 1.5 | 3 | 0.02 | 10000 | 10000 | 309 | 0.005 | 10000 | 0.73 | 0.8 | 0.14 | 0.02 | 0.0085 | 10000 | 1.2 | 0.000197 | 10000 | 0.0089 | 0.004 | 0.005 | 1 | 0.0077 | 10000 | 1.17 | 2e-05 | 0.073 | 0.116 | 10000 | 0.002 | 10000 | 0.0015 | 10000 | 0.0003 | 0.015 | 10000 | 0.038
2032-01-01 | 10000 | 10000 | 1.13 | 150 | 1.5 | 3 | 0.02 | 10000 | 10000 | 309 | 0.005 | 10000 | 0.73 | 0.8 | 0.14 | 0.02 | 0.0085 | 10000 | 1.2 | 0.000197 | 10000 | 0.0089 | 0.004 | 0.005 | 1 | 0.0077 | 10000 | 1.17 | 2e-05 | 0.073 | 0.116 | 10000 | 0.002 | 10000 | 0.0015 | 10000 | 0.0003 | 0.015 | 10000 | 0.038
2032-02-01 | 10000 | 10000 | 1.13 | 150 | 1.5 | 3 | 0.02 | 10000 | 10000 | 309 | 0.005 | 10000 | 0.73 | 0.8 | 0.14 | 0.02 | 0.0085 | 10000 | 1.2 | 0.000197 | 10000 | 0.0089 | 0.004 | 0.005 | 1 | 0.0077 | 10000 | 1.17 | 2e-05 | 0.073 | 0.116 | 10000 | 0.002 | 10000 | 0.0015 | 10000 | 0.0003 | 0.015 | 10000 | 0.038
2032-03-01 | 10000 | 10000 | 1.13 | 150 | 1.5 | 3 | 0.02 | 10000 | 10000 | 309 | 0.005 | 10000 | 0.73 | 0.8 | 0.14 | 0.02 | 0.0085 | 10000 | 1.2 | 0.000197 | 10000 | 0.0089 | 0.004 | 0.005 | 1 | 0.0077 | 10000 | 1.17 | 2e-05 | 0.073 | 0.116 | 10000 | 0.002 | 10000 | 0.0015 | 10000 | 0.0003 | 0.015 | 10000 | 0.038
2032-04-01 | 10000 | 10000 | 1.13 | 150 | 1.5 | 3 | 0.02 | 10000 | 10000 | 309 | 0.005 | 10000 | 0.73 | 0.8 | 0.14 | 0.02 | 0.0085 | 10000 | 1.2 | 0.000197 | 10000 | 0.0089 | 0.004 | 0.005 | 1 | 0.0077 | 10000 | 1.17 | 2e-05 | 0.073 | 0.116 | 10000 | 0.002 | 10000 | 0.0015 | 10000 | 0.0003 | 0.015 | 10000 | 0.038
2032-05-01 | 10000 | 10000 | 1.13 | 150 | 1.5 | 3 | 0.02 | 10000 | 10000 | 309 | 0.005 | 10000 | 0.73 | 0.8 | 0.14 | 0.02 | 0.0085 | 10000 | 1.2 | 0.000197 | 10000 | 0.0089 | 0.004 | 0.005 | 1 | 0.0077 | 10000 | 1.17 | 2e-05 | 0.073 | 0.116 | 10000 | 0.002 | 10000 | 0.0015 | 10000 | 0.0003 | 0.015 | 10000 | 0.038
2032-06-01 | 10000 | 10000 | 1.13 | 150 | 1.5 | 3 | 0.02 | 10000 | 10000 | 309 | 0.005 | 10000 | 0.73 | 0.8 | 0.14 | 0.02 | 0.0085 | 10000 | 1.2 | 0.000197 | 10000 | 0.0089 | 0.004 | 0.005 | 1 | 0.0077 | 10000 | 1.17 | 2e-05 | 0.073 | 0.116 | 10000 | 0.002 | 10000 | 0.0015 | 10000 | 0.0003 | 0.015 | 10000 | 0.038
2032-07-01 | 10000 | 10000 | 1.13 | 150 | 1.5 | 3 | 0.02 | 10000 | 10000 | 309 | 0.005 | 10000 | 0.73 | 0.8 | 0.14 | 0.02 | 0.0085 | 10000 | 1.2 | 0.000197 | 10000 | 0.0089 | 0.004 | 0.005 | 1 | 0.0077 | 10000 | 1.17 | 2e-05 | 0.073 | 0.116 | 10000 | 0.002 | 10000 | 0.0015 | 10000 | 0.0003 | 0.015 | 10000 | 0.038
2032-08-01 | 10000 | 10000 | 1.13 | 150 | 1.5 | 3 | 0.02 | 10000 | 10000 | 309 | 0.005 | 10000 | 0.73 | 0.8 | 0.14 | 0.02 | 0.0085 | 10000 | 1.2 | 0.000197 | 10000 | 0.0089 | 0.004 | 0.005 | 1 | 0.0077 | 10000 | 1.17 | 2e-05 | 0.073 | 0.116 | 10000 | 0.002 | 10000 | 0.0015 | 10000 | 0.0003 | 0.015 | 10000 | 0.038
2032-09-01 | 10000 | 10000 | 1.13 | 150 | 1.5 | 3 | 0.02 | 10000 | 10000 | 309 | 0.005 | 10000 | 0.73 | 0.8 | 0.14 | 0.02 | 0.0085 | 10000 | 1.2 | 0.000197 | 10000 | 0.0089 | 0.004 | 0.005 | 1 | 0.0077 | 10000 | 1.17 | 2e-05 | 0.073 | 0.116 | 10000 | 0.002 | 10000 | 0.0015 | 10000 | 0.0003 | 0.015 | 10000 | 0.038
2032-10-01 | 10000 | 10000 | 1.13 | 150 | 1.5 | 3 | 0.02 | 10000 | 10000 | 309 | 0.005 | 10000 | 0.73 | 0.8 | 0.14 | 0.02 | 0.0085 | 10000 | 1.2 | 0.000197 | 10000 | 0.0089 | 0.004 | 0.005 | 1 | 0.0077 | 10000 | 1.17 | 2e-05 | 0.073 | 0.116 | 10000 | 0.002 | 10000 | 0.0015 | 10000 | 0.0003 | 0.015 | 10000 | 0.038
2032-11-01 | 10000 | 10000 | 1.13 | 150 | 1.5 | 3 | 0.02 | 10000 | 10000 | 309 | 0.005 | 10000 | 0.73 | 0.8 | 0.14 | 0.02 | 0.0085 | 10000 | 1.2 | 0.000197 | 10000 | 0.0089 | 0.004 | 0.005 | 1 | 0.0077 | 10000 | 1.17 | 2e-05 | 0.073 | 0.116 | 10000 | 0.002 | 10000 | 0.0015 | 10000 | 0.0003 | 0.015 | 10000 | 0.038
2032-12-01 | 10000 | 10000 | 1.13 | 150 | 1.5 | 3 | 0.02 | 10000 | 10000 | 309 | 0.005 | 10000 | 0.73 | 0.8 | 0.14 | 0.02 | 0.0085 | 10000 | 1.2 | 0.000197 | 10000 | 0.0089 | 0.004 | 0.005 | 1 | 0.0077 | 10000 | 1.17 | 2e-05 | 0.073 | 0.116 | 10000 | 0.002 | 10000 | 0.0015 | 10000 | 0.0003 | 0.015 | 10000 | 0.038
2033-01-01 | 10000 | 10000 | 1.13 | 150 | 1.5 | 3 | 0.02 | 10000 | 10000 | 309 | 0.005 | 10000 | 0.73 | 0.8 | 0.14 | 0.02 | 0.0085 | 10000 | 1.2 | 0.000197 | 10000 | 0.0089 | 0.004 | 0.005 | 1 | 0.0077 | 10000 | 1.17 | 2e-05 | 0.073 | 0.116 | 10000 | 0.002 | 10000 | 0.0015 | 10000 | 0.0003 | 0.015 | 10000 | 0.038
2033-02-01 | 10000 | 10000 | 1.13 | 150 | 1.5 | 3 | 0.02 | 10000 | 10000 | 309 | 0.005 | 10000 | 0.73 | 0.8 | 0.14 | 0.02 | 0.0085 | 10000 | 1.2 | 0.000197 | 10000 | 0.0089 | 0.004 | 0.005 | 1 | 0.0077 | 10000 | 1.17 | 2e-05 | 0.073 | 0.116 | 10000 | 0.002 | 10000 | 0.0015 | 10000 | 0.0003 | 0.015 | 10000 | 0.038
2033-03-01 | 10000 | 10000 | 1.13 | 150 | 1.5 | 3 | 0.02 | 10000 | 10000 | 309 | 0.005 | 10000 | 0.73 | 0.8 | 0.14 | 0.02 | 0.0085 | 10000 | 1.2 | 0.000197 | 10000 | 0.0089 | 0.004 | 0.005 | 1 | 0.0077 | 10000 | 1.17 | 2e-05 | 0.073 | 0.116 | 10000 | 0.002 | 10000 | 0.0015 | 10000 | 0.0003 | 0.015 | 10000 | 0.038
2033-04-01 | 10000 | 10000 | 1.13 | 150 | 1.5 | 3 | 0.02 | 10000 | 10000 | 309 | 0.005 | 10000 | 0.73 | 0.8 | 0.14 | 0.02 | 0.0085 | 10000 | 1.2 | 0.000197 | 10000 | 0.0089 | 0.004 | 0.005 | 1 | 0.0077 | 10000 | 1.17 | 2e-05 | 0.073 | 0.116 | 10000 | 0.002 | 10000 | 0.0015 | 10000 | 0.0003 | 0.015 | 10000 | 0.038
2033-05-01 | 10000 | 10000 | 1.13 | 150 | 1.5 | 3 | 0.02 | 10000 | 10000 | 309 | 0.005 | 10000 | 0.73 | 0.8 | 0.14 | 0.02 | 0.0085 | 10000 | 1.2 | 0.000197 | 10000 | 0.0089 | 0.004 | 0.005 | 1 | 0.0077 | 10000 | 1.17 | 2e-05 | 0.073 | 0.116 | 10000 | 0.002 | 10000 | 0.0015 | 10000 | 0.0003 | 0.015 | 10000 | 0.038
2033-06-01 | 10000 | 10000 | 1.13 | 150 | 1.5 | 3 | 0.02 | 10000 | 10000 | 309 | 0.005 | 10000 | 0.73 | 0.8 | 0.14 | 0.02 | 0.0085 | 10000 | 1.2 | 0.000197 | 10000 | 0.0089 | 0.004 | 0.005 | 1 | 0.0077 | 10000 | 1.17 | 2e-05 | 0.073 | 0.116 | 10000 | 0.002 | 10000 | 0.0015 | 10000 | 0.0003 | 0.015 | 10000 | 0.038
2033-07-01 | 10000 | 10000 | 1.13 | 150 | 1.5 | 3 | 0.02 | 10000 | 10000 | 309 | 0.005 | 10000 | 0.73 | 0.8 | 0.14 | 0.02 | 0.0085 | 10000 | 1.2 | 0.000197 | 10000 | 0.0089 | 0.004 | 0.005 | 1 | 0.0077 | 10000 | 1.17 | 2e-05 | 0.073 | 0.116 | 10000 | 0.002 | 10000 | 0.0015 | 10000 | 0.0003 | 0.015 | 10000 | 0.038
2033-08-01 | 10000 | 10000 | 1.13 | 150 | 1.5 | 3 | 0.02 | 10000 | 10000 | 309 | 0.005 | 10000 | 0.73 | 0.8 | 0.14 | 0.02 | 0.0085 | 10000 | 1.2 | 0.000197 | 10000 | 0.0089 | 0.004 | 0.005 | 1 | 0.0077 | 10000 | 1.17 | 2e-05 | 0.073 | 0.116 | 10000 | 0.002 | 10000 | 0.0015 | 10000 | 0.0003 | 0.015 | 10000 | 0.038
2033-09-01 | 10000 | 10000 | 1.13 | 150 | 1.5 | 3 | 0.02 | 10000 | 10000 | 309 | 0.005 | 10000 | 0.73 | 0.8 | 0.14 | 0.02 | 0.0085 | 10000 | 1.2 | 0.000197 | 10000 | 0.0089 | 0.004 | 0.005 | 1 | 0.0077 | 10000 | 1.17 | 2e-05 | 0.073 | 0.116 | 10000 | 0.002 | 10000 | 0.0015 | 10000 | 0.0003 | 0.015 | 10000 | 0.038
2033-10-01 | 10000 | 10000 | 1.13 | 150 | 1.5 | 3 | 0.02 | 10000 | 10000 | 309 | 0.005 | 10000 | 0.73 | 0.8 | 0.14 | 0.02 | 0.0085 | 10000 | 1.2 | 0.000197 | 10000 | 0.0089 | 0.004 | 0.005 | 1 | 0.0077 | 10000 | 1.17 | 2e-05 | 0.073 | 0.116 | 10000 | 0.002 | 10000 | 0.0015 | 10000 | 0.0003 | 0.015 | 10000 | 0.038
2033-11-01 | 10000 | 10000 | 1.13 | 150 | 1.5 | 3 | 0.02 | 10000 | 10000 | 309 | 0.005 | 10000 | 0.73 | 0.8 | 0.14 | 0.02 | 0.0085 | 10000 | 1.2 | 0.000197 | 10000 | 0.0089 | 0.004 | 0.005 | 1 | 0.0077 | 10000 | 1.17 | 2e-05 | 0.073 | 0.116 | 10000 | 0.002 | 10000 | 0.0015 | 10000 | 0.0003 | 0.015 | 10000 | 0.038
2033-12-01 | 10000 | 10000 | 1.13 | 150 | 1.5 | 3 | 0.02 | 10000 | 10000 | 309 | 0.005 | 10000 | 0.73 | 0.8 | 0.14 | 0.02 | 0.0085 | 10000 | 1.2 | 0.000197 | 10000 | 0.0089 | 0.004 | 0.005 | 1 | 0.0077 | 10000 | 1.17 | 2e-05 | 0.073 | 0.116 | 10000 | 0.002 | 10000 | 0.0015 | 10000 | 0.0003 | 0.015 | 10000 | 0.038
2034-01-01 | 10000 | 10000 | 1.13 | 150 | 1.5 | 3 | 0.02 | 10000 | 10000 | 309 | 0.005 | 10000 | 0.73 | 0.8 | 0.14 | 0.02 | 0.0085 | 10000 | 1.2 | 0.000197 | 10000 | 0.0089 | 0.004 | 0.005 | 1 | 0.0077 | 10000 | 1.17 | 2e-05 | 0.073 | 0.116 | 10000 | 0.002 | 10000 | 0.0015 | 10000 | 0.0003 | 0.015 | 10000 | 0.038
2034-02-01 | 10000 | 10000 | 1.13 | 150 | 1.5 | 3 | 0.02 | 10000 | 10000 | 309 | 0.005 | 10000 | 0.73 | 0.8 | 0.14 | 0.02 | 0.0085 | 10000 | 1.2 | 0.000197 | 10000 | 0.0089 | 0.004 | 0.005 | 1 | 0.0077 | 10000 | 1.17 | 2e-05 | 0.073 | 0.116 | 10000 | 0.002 | 10000 | 0.0015 | 10000 | 0.0003 | 0.015 | 10000 | 0.038
2034-03-01 | 10000 | 10000 | 1.13 | 150 | 1.5 | 3 | 0.02 | 10000 | 10000 | 309 | 0.005 | 10000 | 0.73 | 0.8 | 0.14 | 0.02 | 0.0085 | 10000 | 1.2 | 0.000197 | 10000 | 0.0089 | 0.004 | 0.005 | 1 | 0.0077 | 10000 | 1.17 | 2e-05 | 0.073 | 0.116 | 10000 | 0.002 | 10000 | 0.0015 | 10000 | 0.0003 | 0.015 | 10000 | 0.038
2034-04-01 | 10000 | 10000 | 1.13 | 150 | 1.5 | 3 | 0.02 | 10000 | 10000 | 309 | 0.005 | 10000 | 0.73 | 0.8 | 0.14 | 0.02 | 0.0085 | 10000 | 1.2 | 0.000197 | 10000 | 0.0089 | 0.004 | 0.005 | 1 | 0.0077 | 10000 | 1.17 | 2e-05 | 0.073 | 0.116 | 10000 | 0.002 | 10000 | 0.0015 | 10000 | 0.0003 | 0.015 | 10000 | 0.038
2034-05-01 | 10000 | 10000 | 1.13 | 150 | 1.5 | 3 | 0.02 | 10000 | 10000 | 309 | 0.005 | 10000 | 0.73 | 0.8 | 0.14 | 0.02 | 0.0085 | 10000 | 1.2 | 0.000197 | 10000 | 0.0089 | 0.004 | 0.005 | 1 | 0.0077 | 10000 | 1.17 | 2e-05 | 0.073 | 0.116 | 10000 | 0.002 | 10000 | 0.0015 | 10000 | 0.0003 | 0.015 | 10000 | 0.038
2034-06-01 | 10000 | 10000 | 1.13 | 150 | 1.5 | 3 | 0.02 | 10000 | 10000 | 309 | 0.005 | 10000 | 0.73 | 0.8 | 0.14 | 0.02 | 0.0085 | 10000 | 1.2 | 0.000197 | 10000 | 0.0089 | 0.004 | 0.005 | 1 | 0.0077 | 10000 | 1.17 | 2e-05 | 0.073 | 0.116 | 10000 | 0.002 | 10000 | 0.0015 | 10000 | 0.0003 | 0.015 | 10000 | 0.038
2034-07-01 | 10000 | 10000 | 1.13 | 150 | 1.5 | 3 | 0.02 | 10000 | 10000 | 309 | 0.005 | 10000 | 0.73 | 0.8 | 0.14 | 0.02 | 0.0085 | 10000 | 1.2 | 0.000197 | 10000 | 0.0089 | 0.004 | 0.005 | 1 | 0.0077 | 10000 | 1.17 | 2e-05 | 0.073 | 0.116 | 10000 | 0.002 | 10000 | 0.0015 | 10000 | 0.0003 | 0.015 | 10000 | 0.038
2034-08-01 | 10000 | 10000 | 1.13 | 150 | 1.5 | 3 | 0.02 | 10000 | 10000 | 309 | 0.005 | 10000 | 0.73 | 0.8 | 0.14 | 0.02 | 0.0085 | 10000 | 1.2 | 0.000197 | 10000 | 0.0089 | 0.004 | 0.005 | 1 | 0.0077 | 10000 | 1.17 | 2e-05 | 0.073 | 0.116 | 10000 | 0.002 | 10000 | 0.0015 | 10000 | 0.0003 | 0.015 | 10000 | 0.038
2034-09-01 | 10000 | 10000 | 1.13 | 150 | 1.5 | 3 | 0.02 | 10000 | 10000 | 309 | 0.005 | 10000 | 0.73 | 0.8 | 0.14 | 0.02 | 0.0085 | 10000 | 1.2 | 0.000197 | 10000 | 0.0089 | 0.004 | 0.005 | 1 | 0.0077 | 10000 | 1.17 | 2e-05 | 0.073 | 0.116 | 10000 | 0.002 | 10000 | 0.0015 | 10000 | 0.0003 | 0.015 | 10000 | 0.038
2034-10-01 | 10000 | 10000 | 1.13 | 150 | 1.5 | 3 | 0.02 | 10000 | 10000 | 309 | 0.005 | 10000 | 0.73 | 0.8 | 0.14 | 0.02 | 0.0085 | 10000 | 1.2 | 0.000197 | 10000 | 0.0089 | 0.004 | 0.005 | 1 | 0.0077 | 10000 | 1.17 | 2e-05 | 0.073 | 0.116 | 10000 | 0.002 | 10000 | 0.0015 | 10000 | 0.0003 | 0.015 | 10000 | 0.038
2034-11-01 | 10000 | 10000 | 1.13 | 150 | 1.5 | 3 | 0.02 | 10000 | 10000 | 309 | 0.005 | 10000 | 0.73 | 0.8 | 0.14 | 0.02 | 0.0085 | 10000 | 1.2 | 0.000197 | 10000 | 0.0089 | 0.004 | 0.005 | 1 | 0.0077 | 10000 | 1.17 | 2e-05 | 0.073 | 0.116 | 10000 | 0.002 | 10000 | 0.0015 | 10000 | 0.0003 | 0.015 | 10000 | 0.038
2034-12-01 | 10000 | 10000 | 1.13 | 150 | 1.5 | 3 | 0.02 | 10000 | 10000 | 309 | 0.005 | 10000 | 0.73 | 0.8 | 0.14 | 0.02 | 0.0085 | 10000 | 1.2 | 0.000197 | 10000 | 0.0089 | 0.004 | 0.005 | 1 | 0.0077 | 10000 | 1.17 | 2e-05 | 0.073 | 0.116 | 10000 | 0.002 | 10000 | 0.0015 | 10000 | 0.0003 | 0.015 | 10000 | 0.038
2035-01-01 | 10000 | 10000 | 1.13 | 150 | 1.5 | 3 | 0.02 | 10000 | 10000 | 309 | 0.005 | 10000 | 0.73 | 0.8 | 0.14 | 0.02 | 0.0085 | 10000 | 1.2 | 0.000197 | 10000 | 0.0089 | 0.004 | 0.005 | 1 | 0.0077 | 10000 | 1.17 | 2e-05 | 0.073 | 0.116 | 10000 | 0.002 | 10000 | 0.0015 | 10000 | 0.0003 | 0.015 | 10000 | 0.038
2035-02-01 | 10000 | 10000 | 1.13 | 150 | 1.5 | 3 | 0.02 | 10000 | 10000 | 309 | 0.005 | 10000 | 0.73 | 0.8 | 0.14 | 0.02 | 0.0085 | 10000 | 1.2 | 0.000197 | 10000 | 0.0089 | 0.004 | 0.005 | 1 | 0.0077 | 10000 | 1.17 | 2e-05 | 0.073 | 0.116 | 10000 | 0.002 | 10000 | 0.0015 | 10000 | 0.0003 | 0.015 | 10000 | 0.038
2035-03-01 | 10000 | 10000 | 1.13 | 150 | 1.5 | 3 | 0.02 | 10000 | 10000 | 309 | 0.005 | 10000 | 0.73 | 0.8 | 0.14 | 0.02 | 0.0085 | 10000 | 1.2 | 0.000197 | 10000 | 0.0089 | 0.004 | 0.005 | 1 | 0.0077 | 10000 | 1.17 | 2e-05 | 0.073 | 0.116 | 10000 | 0.002 | 10000 | 0.0015 | 10000 | 0.0003 | 0.015 | 10000 | 0.038
2035-04-01 | 10000 | 10000 | 1.13 | 150 | 1.5 | 3 | 0.02 | 10000 | 10000 | 309 | 0.005 | 10000 | 0.73 | 0.8 | 0.14 | 0.02 | 0.0085 | 10000 | 1.2 | 0.000197 | 10000 | 0.0089 | 0.004 | 0.005 | 1 | 0.0077 | 10000 | 1.17 | 2e-05 | 0.073 | 0.116 | 10000 | 0.002 | 10000 | 0.0015 | 10000 | 0.0003 | 0.015 | 10000 | 0.038
2035-05-01 | 10000 | 10000 | 1.13 | 150 | 1.5 | 3 | 0.02 | 10000 | 10000 | 309 | 0.005 | 10000 | 0.73 | 0.8 | 0.14 | 0.02 | 0.0085 | 10000 | 1.2 | 0.000197 | 10000 | 0.0089 | 0.004 | 0.005 | 1 | 0.0077 | 10000 | 1.17 | 2e-05 | 0.073 | 0.116 | 10000 | 0.002 | 10000 | 0.0015 | 10000 | 0.0003 | 0.015 | 10000 | 0.038
2035-06-01 | 10000 | 10000 | 1.13 | 150 | 1.5 | 3 | 0.02 | 10000 | 10000 | 309 | 0.005 | 10000 | 0.73 | 0.8 | 0.14 | 0.02 | 0.0085 | 10000 | 1.2 | 0.000197 | 10000 | 0.0089 | 0.004 | 0.005 | 1 | 0.0077 | 10000 | 1.17 | 2e-05 | 0.073 | 0.116 | 10000 | 0.002 | 10000 | 0.0015 | 10000 | 0.0003 | 0.015 | 10000 | 0.038
2035-07-01 | 10000 | 10000 | 1.13 | 150 | 1.5 | 3 | 0.02 | 10000 | 10000 | 309 | 0.005 | 10000 | 0.73 | 0.8 | 0.14 | 0.02 | 0.0085 | 10000 | 1.2 | 0.000197 | 10000 | 0.0089 | 0.004 | 0.005 | 1 | 0.0077 | 10000 | 1.17 | 2e-05 | 0.073 | 0.116 | 10000 | 0.002 | 10000 | 0.0015 | 10000 | 0.0003 | 0.015 | 10000 | 0.038
2035-08-01 | 10000 | 10000 | 1.13 | 150 | 1.5 | 3 | 0.02 | 10000 | 10000 | 309 | 0.005 | 10000 | 0.73 | 0.8 | 0.14 | 0.02 | 0.0085 | 10000 | 1.2 | 0.000197 | 10000 | 0.0089 | 0.004 | 0.005 | 1 | 0.0077 | 10000 | 1.17 | 2e-05 | 0.073 | 0.116 | 10000 | 0.002 | 10000 | 0.0015 | 10000 | 0.0003 | 0.015 | 10000 | 0.038
2035-09-01 | 10000 | 10000 | 1.13 | 150 | 1.5 | 3 | 0.02 | 10000 | 10000 | 309 | 0.005 | 10000 | 0.73 | 0.8 | 0.14 | 0.02 | 0.0085 | 10000 | 1.2 | 0.000197 | 10000 | 0.0089 | 0.004 | 0.005 | 1 | 0.0077 | 10000 | 1.17 | 2e-05 | 0.073 | 0.116 | 10000 | 0.002 | 10000 | 0.0015 | 10000 | 0.0003 | 0.015 | 10000 | 0.038
2035-10-01 | 10000 | 10000 | 1.13 | 150 | 1.5 | 3 | 0.02 | 10000 | 10000 | 309 | 0.005 | 10000 | 0.73 | 0.8 | 0.14 | 0.02 | 0.0085 | 10000 | 1.2 | 0.000197 | 10000 | 0.0089 | 0.004 | 0.005 | 1 | 0.0077 | 10000 | 1.17 | 2e-05 | 0.073 | 0.116 | 10000 | 0.002 | 10000 | 0.0015 | 10000 | 0.0003 | 0.015 | 10000 | 0.038
2035-11-01 | 10000 | 10000 | 1.13 | 150 | 1.5 | 3 | 0.02 | 10000 | 10000 | 309 | 0.005 | 10000 | 0.73 | 0.8 | 0.14 | 0.02 | 0.0085 | 10000 | 1.2 | 0.000197 | 10000 | 0.0089 | 0.004 | 0.005 | 1 | 0.0077 | 10000 | 1.17 | 2e-05 | 0.073 | 0.116 | 10000 | 0.002 | 10000 | 0.0015 | 10000 | 0.0003 | 0.015 | 10000 | 0.038
2035-12-01 | 10000 | 10000 | 1.13 | 150 | 1.5 | 3 | 0.02 | 10000 | 10000 | 309 | 0.005 | 10000 | 0.73 | 0.8 | 0.14 | 0.02 | 0.0085 | 10000 | 1.2 | 0.000197 | 10000 | 0.0089 | 0.004 | 0.005 | 1 | 0.0077 | 10000 | 1.17 | 2e-05 | 0.073 | 0.116 | 10000 | 0.002 | 10000 | 0.0015 | 10000 | 0.0003 | 0.015 | 10000 | 0.038
2036-01-01 | 10000 | 10000 | 1.13 | 150 | 1.5 | 3 | 0.02 | 10000 | 10000 | 309 | 0.005 | 10000 | 0.73 | 0.8 | 0.14 | 0.02 | 0.0085 | 10000 | 1.2 | 0.000197 | 10000 | 0.0089 | 0.004 | 0.005 | 1 | 0.0077 | 10000 | 1.17 | 2e-05 | 0.073 | 0.116 | 10000 | 0.002 | 10000 | 0.0015 | 10000 | 0.0003 | 0.015 | 10000 | 0.038
2036-02-01 | 10000 | 10000 | 1.13 | 150 | 1.5 | 3 | 0.02 | 10000 | 10000 | 309 | 0.005 | 10000 | 0.73 | 0.8 | 0.14 | 0.02 | 0.0085 | 10000 | 1.2 | 0.000197 | 10000 | 0.0089 | 0.004 | 0.005 | 1 | 0.0077 | 10000 | 1.17 | 2e-05 | 0.073 | 0.116 | 10000 | 0.002 | 10000 | 0.0015 | 10000 | 0.0003 | 0.015 | 10000 | 0.038
2036-03-01 | 10000 | 10000 | 1.13 | 150 | 1.5 | 3 | 0.02 | 10000 | 10000 | 309 | 0.005 | 10000 | 0.73 | 0.8 | 0.14 | 0.02 | 0.0085 | 10000 | 1.2 | 0.000197 | 10000 | 0.0089 | 0.004 | 0.005 | 1 | 0.0077 | 10000 | 1.17 | 2e-05 | 0.073 | 0.116 | 10000 | 0.002 | 10000 | 0.0015 | 10000 | 0.0003 | 0.015 | 10000 | 0.038
2036-04-01 | 10000 | 10000 | 1.13 | 150 | 1.5 | 3 | 0.02 | 10000 | 10000 | 309 | 0.005 | 10000 | 0.73 | 0.8 | 0.14 | 0.02 | 0.0085 | 10000 | 1.2 | 0.000197 | 10000 | 0.0089 | 0.004 | 0.005 | 1 | 0.0077 | 10000 | 1.17 | 2e-05 | 0.073 | 0.116 | 10000 | 0.002 | 10000 | 0.0015 | 10000 | 0.0003 | 0.015 | 10000 | 0.038
2036-05-01 | 10000 | 10000 | 1.13 | 150 | 1.5 | 3 | 0.02 | 10000 | 10000 | 309 | 0.005 | 10000 | 0.73 | 0.8 | 0.14 | 0.02 | 0.0085 | 10000 | 1.2 | 0.000197 | 10000 | 0.0089 | 0.004 | 0.005 | 1 | 0.0077 | 10000 | 1.17 | 2e-05 | 0.073 | 0.116 | 10000 | 0.002 | 10000 | 0.0015 | 10000 | 0.0003 | 0.015 | 10000 | 0.038
2036-06-01 | 10000 | 10000 | 1.13 | 150 | 1.5 | 3 | 0.02 | 10000 | 10000 | 309 | 0.005 | 10000 | 0.73 | 0.8 | 0.14 | 0.02 | 0.0085 | 10000 | 1.2 | 0.000197 | 10000 | 0.0089 | 0.004 | 0.005 | 1 | 0.0077 | 10000 | 1.17 | 2e-05 | 0.073 | 0.116 | 10000 | 0.002 | 10000 | 0.0015 | 10000 | 0.0003 | 0.015 | 10000 | 0.038
2036-07-01 | 10000 | 10000 | 1.13 | 150 | 1.5 | 3 | 0.02 | 10000 | 10000 | 309 | 0.005 | 10000 | 0.73 | 0.8 | 0.14 | 0.02 | 0.0085 | 10000 | 1.2 | 0.000197 | 10000 | 0.0089 | 0.004 | 0.005 | 1 | 0.0077 | 10000 | 1.17 | 2e-05 | 0.073 | 0.116 | 10000 | 0.002 | 10000 | 0.0015 | 10000 | 0.0003 | 0.015 | 10000 | 0.038
2036-08-01 | 10000 | 10000 | 1.13 | 150 | 1.5 | 3 | 0.02 | 10000 | 10000 | 309 | 0.005 | 10000 | 0.73 | 0.8 | 0.14 | 0.02 | 0.0085 | 10000 | 1.2 | 0.000197 | 10000 | 0.0089 | 0.004 | 0.005 | 1 | 0.0077 | 10000 | 1.17 | 2e-05 | 0.073 | 0.116 | 10000 | 0.002 | 10000 | 0.0015 | 10000 | 0.0003 | 0.015 | 10000 | 0.038
2036-09-01 | 10000 | 10000 | 1.13 | 150 | 1.5 | 3 | 0.02 | 10000 | 10000 | 309 | 0.005 | 10000 | 0.73 | 0.8 | 0.14 | 0.02 | 0.0085 | 10000 | 1.2 | 0.000197 | 10000 | 0.0089 | 0.004 | 0.005 | 1 | 0.0077 | 10000 | 1.17 | 2e-05 | 0.073 | 0.116 | 10000 | 0.002 | 10000 | 0.0015 | 10000 | 0.0003 | 0.015 | 10000 | 0.038
2036-10-01 | 10000 | 10000 | 1.13 | 150 | 1.5 | 3 | 0.02 | 10000 | 10000 | 309 | 0.005 | 10000 | 0.73 | 0.8 | 0.14 | 0.02 | 0.0085 | 10000 | 1.2 | 0.000197 | 10000 | 0.0089 | 0.004 | 0.005 | 1 | 0.0077 | 10000 | 1.17 | 2e-05 | 0.073 | 0.116 | 10000 | 0.002 | 10000 | 0.0015 | 10000 | 0.0003 | 0.015 | 10000 | 0.038
2036-11-01 | 10000 | 10000 | 1.13 | 150 | 1.5 | 3 | 0.02 | 10000 | 10000 | 309 | 0.005 | 10000 | 0.73 | 0.8 | 0.14 | 0.02 | 0.0085 | 10000 | 1.2 | 0.000197 | 10000 | 0.0089 | 0.004 | 0.005 | 1 | 0.0077 | 10000 | 1.17 | 2e-05 | 0.073 | 0.116 | 10000 | 0.002 | 10000 | 0.0015 | 10000 | 0.0003 | 0.015 | 10000 | 0.038
2036-12-01 | 10000 | 10000 | 1.13 | 150 | 1.5 | 3 | 0.02 | 10000 | 10000 | 309 | 0.005 | 10000 | 0.73 | 0.8 | 0.14 | 0.02 | 0.0085 | 10000 | 1.2 | 0.000197 | 10000 | 0.0089 | 0.004 | 0.005 | 1 | 0.0077 | 10000 | 1.17 | 2e-05 | 0.073 | 0.116 | 10000 | 0.002 | 10000 | 0.0015 | 10000 | 0.0003 | 0.015 | 10000 | 0.038
2037-01-01 | 10000 | 10000 | 1.13 | 150 | 1.5 | 3 | 0.02 | 10000 | 10000 | 309 | 0.005 | 10000 | 0.73 | 0.8 | 0.14 | 0.02 | 0.0085 | 10000 | 1.2 | 0.000197 | 10000 | 0.0089 | 0.004 | 0.005 | 1 | 0.0077 | 10000 | 1.17 | 2e-05 | 0.073 | 0.116 | 10000 | 0.002 | 10000 | 0.0015 | 10000 | 0.0003 | 0.015 | 10000 | 0.038
2037-02-01 | 10000 | 10000 | 1.13 | 150 | 1.5 | 3 | 0.02 | 10000 | 10000 | 309 | 0.005 | 10000 | 0.73 | 0.8 | 0.14 | 0.02 | 0.0085 | 10000 | 1.2 | 0.000197 | 10000 | 0.0089 | 0.004 | 0.005 | 1 | 0.0077 | 10000 | 1.17 | 2e-05 | 0.073 | 0.116 | 10000 | 0.002 | 10000 | 0.0015 | 10000 | 0.0003 | 0.015 | 10000 | 0.038
2037-03-01 | 10000 | 10000 | 1.13 | 150 | 1.5 | 3 | 0.02 | 10000 | 10000 | 309 | 0.005 | 10000 | 0.73 | 0.8 | 0.14 | 0.02 | 0.0085 | 10000 | 1.2 | 0.000197 | 10000 | 0.0089 | 0.004 | 0.005 | 1 | 0.0077 | 10000 | 1.17 | 2e-05 | 0.073 | 0.116 | 10000 | 0.002 | 10000 | 0.0015 | 10000 | 0.0003 | 0.015 | 10000 | 0.038
2037-04-01 | 10000 | 10000 | 1.13 | 150 | 1.5 | 3 | 0.02 | 10000 | 10000 | 309 | 0.005 | 10000 | 0.73 | 0.8 | 0.14 | 0.02 | 0.0085 | 10000 | 1.2 | 0.000197 | 10000 | 0.0089 | 0.004 | 0.005 | 1 | 0.0077 | 10000 | 1.17 | 2e-05 | 0.073 | 0.116 | 10000 | 0.002 | 10000 | 0.0015 | 10000 | 0.0003 | 0.015 | 10000 | 0.038
2037-05-01 | 10000 | 10000 | 1.13 | 150 | 1.5 | 3 | 0.02 | 10000 | 10000 | 309 | 0.005 | 10000 | 0.73 | 0.8 | 0.14 | 0.02 | 0.0085 | 10000 | 1.2 | 0.000197 | 10000 | 0.0089 | 0.004 | 0.005 | 1 | 0.0077 | 10000 | 1.17 | 2e-05 | 0.073 | 0.116 | 10000 | 0.002 | 10000 | 0.0015 | 10000 | 0.0003 | 0.015 | 10000 | 0.038
2037-06-01 | 10000 | 10000 | 1.13 | 150 | 1.5 | 3 | 0.02 | 10000 | 10000 | 309 | 0.005 | 10000 | 0.73 | 0.8 | 0.14 | 0.02 | 0.0085 | 10000 | 1.2 | 0.000197 | 10000 | 0.0089 | 0.004 | 0.005 | 1 | 0.0077 | 10000 | 1.17 | 2e-05 | 0.073 | 0.116 | 10000 | 0.002 | 10000 | 0.0015 | 10000 | 0.0003 | 0.015 | 10000 | 0.038
2037-07-01 | 10000 | 10000 | 1.13 | 150 | 1.5 | 3 | 0.02 | 10000 | 10000 | 309 | 0.005 | 10000 | 0.73 | 0.8 | 0.14 | 0.02 | 0.0085 | 10000 | 1.2 | 0.000197 | 10000 | 0.0089 | 0.004 | 0.005 | 1 | 0.0077 | 10000 | 1.17 | 2e-05 | 0.073 | 0.116 | 10000 | 0.002 | 10000 | 0.0015 | 10000 | 0.0003 | 0.015 | 10000 | 0.038
2037-08-01 | 10000 | 10000 | 1.13 | 150 | 1.5 | 3 | 0.02 | 10000 | 10000 | 309 | 0.005 | 10000 | 0.73 | 0.8 | 0.14 | 0.02 | 0.0085 | 10000 | 1.2 | 0.000197 | 10000 | 0.0089 | 0.004 | 0.005 | 1 | 0.0077 | 10000 | 1.17 | 2e-05 | 0.073 | 0.116 | 10000 | 0.002 | 10000 | 0.0015 | 10000 | 0.0003 | 0.015 | 10000 | 0.038
2037-09-01 | 10000 | 10000 | 1.13 | 150 | 1.5 | 3 | 0.02 | 10000 | 10000 | 309 | 0.005 | 10000 | 0.73 | 0.8 | 0.14 | 0.02 | 0.0085 | 10000 | 1.2 | 0.000197 | 10000 | 0.0089 | 0.004 | 0.005 | 1 | 0.0077 | 10000 | 1.17 | 2e-05 | 0.073 | 0.116 | 10000 | 0.002 | 10000 | 0.0015 | 10000 | 0.0003 | 0.015 | 10000 | 0.038
2037-10-01 | 10000 | 10000 | 1.13 | 150 | 1.5 | 3 | 0.02 | 10000 | 10000 | 309 | 0.005 | 10000 | 0.73 | 0.8 | 0.14 | 0.02 | 0.0085 | 10000 | 1.2 | 0.000197 | 10000 | 0.0089 | 0.004 | 0.005 | 1 | 0.0077 | 10000 | 1.17 | 2e-05 | 0.073 | 0.116 | 10000 | 0.002 | 10000 | 0.0015 | 10000 | 0.0003 | 0.015 | 10000 | 0.038
2037-11-01 | 10000 | 10000 | 1.13 | 150 | 1.5 | 3 | 0.02 | 10000 | 10000 | 309 | 0.005 | 10000 | 0.73 | 0.8 | 0.14 | 0.02 | 0.0085 | 10000 | 1.2 | 0.000197 | 10000 | 0.0089 | 0.004 | 0.005 | 1 | 0.0077 | 10000 | 1.17 | 2e-05 | 0.073 | 0.116 | 10000 | 0.002 | 10000 | 0.0015 | 10000 | 0.0003 | 0.015 | 10000 | 0.038
2037-12-01 | 10000 | 10000 | 1.13 | 150 | 1.5 | 3 | 0.02 | 10000 | 10000 | 309 | 0.005 | 10000 | 0.73 | 0.8 | 0.14 | 0.02 | 0.0085 | 10000 | 1.2 | 0.000197 | 10000 | 0.0089 | 0.004 | 0.005 | 1 | 0.0077 | 10000 | 1.17 | 2e-05 | 0.073 | 0.116 | 10000 | 0.002 | 10000 | 0.0015 | 10000 | 0.0003 | 0.015 | 10000 | 0.038
2038-01-01 | 10000 | 10000 | 1.13 | 150 | 1.5 | 3 | 0.02 | 10000 | 10000 | 309 | 0.005 | 10000 | 0.73 | 0.8 | 0.14 | 0.02 | 0.0085 | 10000 | 1.2 | 0.000197 | 10000 | 0.0089 | 0.004 | 0.005 | 1 | 0.0077 | 10000 | 1.17 | 2e-05 | 0.073 | 0.116 | 10000 | 0.002 | 10000 | 0.0015 | 10000 | 0.0003 | 0.015 | 10000 | 0.038
2038-02-01 | 10000 | 10000 | 1.13 | 150 | 1.5 | 3 | 0.02 | 10000 | 10000 | 309 | 0.005 | 10000 | 0.73 | 0.8 | 0.14 | 0.02 | 0.0085 | 10000 | 1.2 | 0.000197 | 10000 | 0.0089 | 0.004 | 0.005 | 1 | 0.0077 | 10000 | 1.17 | 2e-05 | 0.073 | 0.116 | 10000 | 0.002 | 10000 | 0.0015 | 10000 | 0.0003 | 0.015 | 10000 | 0.038
2038-03-01 | 10000 | 10000 | 1.13 | 150 | 1.5 | 3 | 0.02 | 10000 | 10000 | 309 | 0.005 | 10000 | 0.73 | 0.8 | 0.14 | 0.02 | 0.0085 | 10000 | 1.2 | 0.000197 | 10000 | 0.0089 | 0.004 | 0.005 | 1 | 0.0077 | 10000 | 1.17 | 2e-05 | 0.073 | 0.116 | 10000 | 0.002 | 10000 | 0.0015 | 10000 | 0.0003 | 0.015 | 10000 | 0.038
2038-04-01 | 10000 | 10000 | 1.13 | 150 | 1.5 | 3 | 0.02 | 10000 | 10000 | 309 | 0.005 | 10000 | 0.73 | 0.8 | 0.14 | 0.02 | 0.0085 | 10000 | 1.2 | 0.000197 | 10000 | 0.0089 | 0.004 | 0.005 | 1 | 0.0077 | 10000 | 1.17 | 2e-05 | 0.073 | 0.116 | 10000 | 0.002 | 10000 | 0.0015 | 10000 | 0.0003 | 0.015 | 10000 | 0.038
2038-05-01 | 10000 | 10000 | 1.13 | 150 | 1.5 | 3 | 0.02 | 10000 | 10000 | 309 | 0.005 | 10000 | 0.73 | 0.8 | 0.14 | 0.02 | 0.0085 | 10000 | 1.2 | 0.000197 | 10000 | 0.0089 | 0.004 | 0.005 | 1 | 0.0077 | 10000 | 1.17 | 2e-05 | 0.073 | 0.116 | 10000 | 0.002 | 10000 | 0.0015 | 10000 | 0.0003 | 0.015 | 10000 | 0.038
2038-06-01 | 10000 | 10000 | 1.13 | 150 | 1.5 | 3 | 0.02 | 10000 | 10000 | 309 | 0.005 | 10000 | 0.73 | 0.8 | 0.14 | 0.02 | 0.0085 | 10000 | 1.2 | 0.000197 | 10000 | 0.0089 | 0.004 | 0.005 | 1 | 0.0077 | 10000 | 1.17 | 2e-05 | 0.073 | 0.116 | 10000 | 0.002 | 10000 | 0.0015 | 10000 | 0.0003 | 0.015 | 10000 | 0.038
2038-07-01 | 10000 | 10000 | 1.13 | 150 | 1.5 | 3 | 0.02 | 10000 | 10000 | 309 | 0.005 | 10000 | 0.73 | 0.8 | 0.14 | 0.02 | 0.0085 | 10000 | 1.2 | 0.000197 | 10000 | 0.0089 | 0.004 | 0.005 | 1 | 0.0077 | 10000 | 1.17 | 2e-05 | 0.073 | 0.116 | 10000 | 0.002 | 10000 | 0.0015 | 10000 | 0.0003 | 0.015 | 10000 | 0.038
2038-08-01 | 10000 | 10000 | 1.13 | 150 | 1.5 | 3 | 0.02 | 10000 | 10000 | 309 | 0.005 | 10000 | 0.73 | 0.8 | 0.14 | 0.02 | 0.0085 | 10000 | 1.2 | 0.000197 | 10000 | 0.0089 | 0.004 | 0.005 | 1 | 0.0077 | 10000 | 1.17 | 2e-05 | 0.073 | 0.116 | 10000 | 0.002 | 10000 | 0.0015 | 10000 | 0.0003 | 0.015 | 10000 | 0.038
2038-09-01 | 10000 | 10000 | 1.13 | 150 | 1.5 | 3 | 0.02 | 10000 | 10000 | 309 | 0.005 | 10000 | 0.73 | 0.8 | 0.14 | 0.02 | 0.0085 | 10000 | 1.2 | 0.000197 | 10000 | 0.0089 | 0.004 | 0.005 | 1 | 0.0077 | 10000 | 1.17 | 2e-05 | 0.073 | 0.116 | 10000 | 0.002 | 10000 | 0.0015 | 10000 | 0.0003 | 0.015 | 10000 | 0.038
2038-10-01 | 10000 | 10000 | 1.13 | 150 | 1.5 | 3 | 0.02 | 10000 | 10000 | 309 | 0.005 | 10000 | 0.73 | 0.8 | 0.14 | 0.02 | 0.0085 | 10000 | 1.2 | 0.000197 | 10000 | 0.0089 | 0.004 | 0.005 | 1 | 0.0077 | 10000 | 1.17 | 2e-05 | 0.073 | 0.116 | 10000 | 0.002 | 10000 | 0.0015 | 10000 | 0.0003 | 0.015 | 10000 | 0.038
2038-11-01 | 10000 | 10000 | 1.13 | 150 | 1.5 | 3 | 0.02 | 10000 | 10000 | 309 | 0.005 | 10000 | 0.73 | 0.8 | 0.14 | 0.02 | 0.0085 | 10000 | 1.2 | 0.000197 | 10000 | 0.0089 | 0.004 | 0.005 | 1 | 0.0077 | 10000 | 1.17 | 2e-05 | 0.073 | 0.116 | 10000 | 0.002 | 10000 | 0.0015 | 10000 | 0.0003 | 0.015 | 10000 | 0.038
2038-12-01 | 10000 | 10000 | 1.13 | 150 | 1.5 | 3 | 0.02 | 10000 | 10000 | 309 | 0.005 | 10000 | 0.73 | 0.8 | 0.14 | 0.02 | 0.0085 | 10000 | 1.2 | 0.000197 | 10000 | 0.0089 | 0.004 | 0.005 | 1 | 0.0077 | 10000 | 1.17 | 2e-05 | 0.073 | 0.116 | 10000 | 0.002 | 10000 | 0.0015 | 10000 | 0.0003 | 0.015 | 10000 | 0.038
2039-01-01 | 10000 | 10000 | 1.13 | 150 | 1.5 | 3 | 0.02 | 10000 | 10000 | 309 | 0.005 | 10000 | 0.73 | 0.8 | 0.14 | 0.02 | 0.0085 | 10000 | 1.2 | 0.000197 | 10000 | 0.0089 | 0.004 | 0.005 | 1 | 0.0077 | 10000 | 1.17 | 2e-05 | 0.073 | 0.116 | 10000 | 0.002 | 10000 | 0.0015 | 10000 | 0.0003 | 0.015 | 10000 | 0.038
2039-02-01 | 10000 | 10000 | 1.13 | 150 | 1.5 | 3 | 0.02 | 10000 | 10000 | 309 | 0.005 | 10000 | 0.73 | 0.8 | 0.14 | 0.02 | 0.0085 | 10000 | 1.2 | 0.000197 | 10000 | 0.0089 | 0.004 | 0.005 | 1 | 0.0077 | 10000 | 1.17 | 2e-05 | 0.073 | 0.116 | 10000 | 0.002 | 10000 | 0.0015 | 10000 | 0.0003 | 0.015 | 10000 | 0.038
2039-03-01 | 10000 | 10000 | 1.13 | 150 | 1.5 | 3 | 0.02 | 10000 | 10000 | 309 | 0.005 | 10000 | 0.73 | 0.8 | 0.14 | 0.02 | 0.0085 | 10000 | 1.2 | 0.000197 | 10000 | 0.0089 | 0.004 | 0.005 | 1 | 0.0077 | 10000 | 1.17 | 2e-05 | 0.073 | 0.116 | 10000 | 0.002 | 10000 | 0.0015 | 10000 | 0.0003 | 0.015 | 10000 | 0.038
2039-04-01 | 10000 | 10000 | 1.13 | 150 | 1.5 | 3 | 0.02 | 10000 | 10000 | 309 | 0.005 | 10000 | 0.73 | 0.8 | 0.14 | 0.02 | 0.0085 | 10000 | 1.2 | 0.000197 | 10000 | 0.0089 | 0.004 | 0.005 | 1 | 0.0077 | 10000 | 1.17 | 2e-05 | 0.073 | 0.116 | 10000 | 0.002 | 10000 | 0.0015 | 10000 | 0.0003 | 0.015 | 10000 | 0.038
2039-05-01 | 10000 | 10000 | 1.13 | 150 | 1.5 | 3 | 0.02 | 10000 | 10000 | 309 | 0.005 | 10000 | 0.73 | 0.8 | 0.14 | 0.02 | 0.0085 | 10000 | 1.2 | 0.000197 | 10000 | 0.0089 | 0.004 | 0.005 | 1 | 0.0077 | 10000 | 1.17 | 2e-05 | 0.073 | 0.116 | 10000 | 0.002 | 10000 | 0.0015 | 10000 | 0.0003 | 0.015 | 10000 | 0.038
2039-06-01 | 10000 | 10000 | 1.13 | 150 | 1.5 | 3 | 0.02 | 10000 | 10000 | 309 | 0.005 | 10000 | 0.73 | 0.8 | 0.14 | 0.02 | 0.0085 | 10000 | 1.2 | 0.000197 | 10000 | 0.0089 | 0.004 | 0.005 | 1 | 0.0077 | 10000 | 1.17 | 2e-05 | 0.073 | 0.116 | 10000 | 0.002 | 10000 | 0.0015 | 10000 | 0.0003 | 0.015 | 10000 | 0.038
2039-07-01 | 10000 | 10000 | 1.13 | 150 | 1.5 | 3 | 0.02 | 10000 | 10000 | 309 | 0.005 | 10000 | 0.73 | 0.8 | 0.14 | 0.02 | 0.0085 | 10000 | 1.2 | 0.000197 | 10000 | 0.0089 | 0.004 | 0.005 | 1 | 0.0077 | 10000 | 1.17 | 2e-05 | 0.073 | 0.116 | 10000 | 0.002 | 10000 | 0.0015 | 10000 | 0.0003 | 0.015 | 10000 | 0.038
2039-08-01 | 10000 | 10000 | 1.13 | 150 | 1.5 | 3 | 0.02 | 10000 | 10000 | 309 | 0.005 | 10000 | 0.73 | 0.8 | 0.14 | 0.02 | 0.0085 | 10000 | 1.2 | 0.000197 | 10000 | 0.0089 | 0.004 | 0.005 | 1 | 0.0077 | 10000 | 1.17 | 2e-05 | 0.073 | 0.116 | 10000 | 0.002 | 10000 | 0.0015 | 10000 | 0.0003 | 0.015 | 10000 | 0.038
2039-09-01 | 10000 | 10000 | 1.13 | 150 | 1.5 | 3 | 0.02 | 10000 | 10000 | 309 | 0.005 | 10000 | 0.73 | 0.8 | 0.14 | 0.02 | 0.0085 | 10000 | 1.2 | 0.000197 | 10000 | 0.0089 | 0.004 | 0.005 | 1 | 0.0077 | 10000 | 1.17 | 2e-05 | 0.073 | 0.116 | 10000 | 0.002 | 10000 | 0.0015 | 10000 | 0.0003 | 0.015 | 10000 | 0.038
2039-10-01 | 10000 | 10000 | 1.13 | 150 | 1.5 | 3 | 0.02 | 10000 | 10000 | 309 | 0.005 | 10000 | 0.73 | 0.8 | 0.14 | 0.02 | 0.0085 | 10000 | 1.2 | 0.000197 | 10000 | 0.0089 | 0.004 | 0.005 | 1 | 0.0077 | 10000 | 1.17 | 2e-05 | 0.073 | 0.116 | 10000 | 0.002 | 10000 | 0.0015 | 10000 | 0.0003 | 0.015 | 10000 | 0.038
2039-11-01 | 10000 | 10000 | 1.13 | 150 | 1.5 | 3 | 0.02 | 10000 | 10000 | 309 | 0.005 | 10000 | 0.73 | 0.8 | 0.14 | 0.02 | 0.0085 | 10000 | 1.2 | 0.000197 | 10000 | 0.0089 | 0.004 | 0.005 | 1 | 0.0077 | 10000 | 1.17 | 2e-05 | 0.073 | 0.116 | 10000 | 0.002 | 10000 | 0.0015 | 10000 | 0.0003 | 0.015 | 10000 | 0.038
2039-12-01 | 10000 | 10000 | 1.13 | 150 | 1.5 | 3 | 0.02 | 10000 | 10000 | 309 | 0.005 | 10000 | 0.73 | 0.8 | 0.14 | 0.02 | 0.0085 | 10000 | 1.2 | 0.000197 | 10000 | 0.0089 | 0.004 | 0.005 | 1 | 0.0077 | 10000 | 1.17 | 2e-05 | 0.073 | 0.116 | 10000 | 0.002 | 10000 | 0.0015 | 10000 | 0.0003 | 0.015 | 10000 | 0.038
2040-01-01 | 10000 | 10000 | 1.13 | 150 | 1.5 | 3 | 0.02 | 10000 | 10000 | 309 | 0.005 | 10000 | 0.73 | 0.8 | 0.14 | 0.02 | 0.0085 | 10000 | 1.2 | 0.000197 | 10000 | 0.0089 | 0.004 | 0.005 | 1 | 0.0077 | 10000 | 1.17 | 2e-05 | 0.073 | 0.116 | 10000 | 0.002 | 10000 | 0.0015 | 10000 | 0.0003 | 0.015 | 10000 | 0.038
2040-02-01 | 10000 | 10000 | 1.13 | 150 | 1.5 | 3 | 0.02 | 10000 | 10000 | 309 | 0.005 | 10000 | 0.73 | 0.8 | 0.14 | 0.02 | 0.0085 | 10000 | 1.2 | 0.000197 | 10000 | 0.0089 | 0.004 | 0.005 | 1 | 0.0077 | 10000 | 1.17 | 2e-05 | 0.073 | 0.116 | 10000 | 0.002 | 10000 | 0.0015 | 10000 | 0.0003 | 0.015 | 10000 | 0.038
2040-03-01 | 10000 | 10000 | 1.13 | 150 | 1.5 | 3 | 0.02 | 10000 | 10000 | 309 | 0.005 | 10000 | 0.73 | 0.8 | 0.14 | 0.02 | 0.0085 | 10000 | 1.2 | 0.000197 | 10000 | 0.0089 | 0.004 | 0.005 | 1 | 0.0077 | 10000 | 1.17 | 2e-05 | 0.073 | 0.116 | 10000 | 0.002 | 10000 | 0.0015 | 10000 | 0.0003 | 0.015 | 10000 | 0.038
2040-04-01 | 10000 | 10000 | 1.13 | 150 | 1.5 | 3 | 0.02 | 10000 | 10000 | 309 | 0.005 | 10000 | 0.73 | 0.8 | 0.14 | 0.02 | 0.0085 | 10000 | 1.2 | 0.000197 | 10000 | 0.0089 | 0.004 | 0.005 | 1 | 0.0077 | 10000 | 1.17 | 2e-05 | 0.073 | 0.116 | 10000 | 0.002 | 10000 | 0.0015 | 10000 | 0.0003 | 0.015 | 10000 | 0.038
2040-05-01 | 10000 | 10000 | 1.13 | 150 | 1.5 | 3 | 0.02 | 10000 | 10000 | 309 | 0.005 | 10000 | 0.73 | 0.8 | 0.14 | 0.02 | 0.0085 | 10000 | 1.2 | 0.000197 | 10000 | 0.0089 | 0.004 | 0.005 | 1 | 0.0077 | 10000 | 1.17 | 2e-05 | 0.073 | 0.116 | 10000 | 0.002 | 10000 | 0.0015 | 10000 | 0.0003 | 0.015 | 10000 | 0.038
2040-06-01 | 10000 | 10000 | 1.13 | 150 | 1.5 | 3 | 0.02 | 10000 | 10000 | 309 | 0.005 | 10000 | 0.73 | 0.8 | 0.14 | 0.02 | 0.0085 | 10000 | 1.2 | 0.000197 | 10000 | 0.0089 | 0.004 | 0.005 | 1 | 0.0077 | 10000 | 1.17 | 2e-05 | 0.073 | 0.116 | 10000 | 0.002 | 10000 | 0.0015 | 10000 | 0.0003 | 0.015 | 10000 | 0.038
2040-07-01 | 10000 | 10000 | 1.13 | 150 | 1.5 | 3 | 0.02 | 10000 | 10000 | 309 | 0.005 | 10000 | 0.73 | 0.8 | 0.14 | 0.02 | 0.0085 | 10000 | 1.2 | 0.000197 | 10000 | 0.0089 | 0.004 | 0.005 | 1 | 0.0077 | 10000 | 1.17 | 2e-05 | 0.073 | 0.116 | 10000 | 0.002 | 10000 | 0.0015 | 10000 | 0.0003 | 0.015 | 10000 | 0.038
2040-08-01 | 10000 | 10000 | 1.13 | 150 | 1.5 | 3 | 0.02 | 10000 | 10000 | 309 | 0.005 | 10000 | 0.73 | 0.8 | 0.14 | 0.02 | 0.0085 | 10000 | 1.2 | 0.000197 | 10000 | 0.0089 | 0.004 | 0.005 | 1 | 0.0077 | 10000 | 1.17 | 2e-05 | 0.073 | 0.116 | 10000 | 0.002 | 10000 | 0.0015 | 10000 | 0.0003 | 0.015 | 10000 | 0.038
2040-09-01 | 10000 | 10000 | 1.13 | 150 | 1.5 | 3 | 0.02 | 10000 | 10000 | 309 | 0.005 | 10000 | 0.73 | 0.8 | 0.14 | 0.02 | 0.0085 | 10000 | 1.2 | 0.000197 | 10000 | 0.0089 | 0.004 | 0.005 | 1 | 0.0077 | 10000 | 1.17 | 2e-05 | 0.073 | 0.116 | 10000 | 0.002 | 10000 | 0.0015 | 10000 | 0.0003 | 0.015 | 10000 | 0.038
2040-10-01 | 10000 | 10000 | 1.13 | 150 | 1.5 | 3 | 0.02 | 10000 | 10000 | 309 | 0.005 | 10000 | 0.73 | 0.8 | 0.14 | 0.02 | 0.0085 | 10000 | 1.2 | 0.000197 | 10000 | 0.0089 | 0.004 | 0.005 | 1 | 0.0077 | 10000 | 1.17 | 2e-05 | 0.073 | 0.116 | 10000 | 0.002 | 10000 | 0.0015 | 10000 | 0.0003 | 0.015 | 10000 | 0.038
2040-11-01 | 10000 | 10000 | 1.13 | 150 | 1.5 | 3 | 0.02 | 10000 | 10000 | 309 | 0.005 | 10000 | 0.73 | 0.8 | 0.14 | 0.02 | 0.0085 | 10000 | 1.2 | 0.000197 | 10000 | 0.0089 | 0.004 | 0.005 | 1 | 0.0077 | 10000 | 1.17 | 2e-05 | 0.073 | 0.116 | 10000 | 0.002 | 10000 | 0.0015 | 10000 | 0.0003 | 0.015 | 10000 | 0.038
2040-12-01 | 10000 | 10000 | 1.13 | 150 | 1.5 | 3 | 0.02 | 10000 | 10000 | 309 | 0.005 | 10000 | 0.73 | 0.8 | 0.14 | 0.02 | 0.0085 | 10000 | 1.2 | 0.000197 | 10000 | 0.0089 | 0.004 | 0.005 | 1 | 0.0077 | 10000 | 1.17 | 2e-05 | 0.073 | 0.116 | 10000 | 0.002 | 10000 | 0.0015 | 10000 | 0.0003 | 0.015 | 10000 | 0.038
2041-01-01 | 10000 | 10000 | 1.13 | 150 | 1.5 | 3 | 0.02 | 10000 | 10000 | 309 | 0.005 | 10000 | 0.73 | 0.8 | 0.14 | 0.02 | 0.0085 | 10000 | 1.2 | 0.000197 | 10000 | 0.0089 | 0.004 | 0.005 | 1 | 0.0077 | 10000 | 1.17 | 2e-05 | 0.073 | 0.116 | 10000 | 0.002 | 10000 | 0.0015 | 10000 | 0.0003 | 0.015 | 10000 | 0.038
2041-02-01 | 10000 | 10000 | 1.13 | 150 | 1.5 | 3 | 0.02 | 10000 | 10000 | 309 | 0.005 | 10000 | 0.73 | 0.8 | 0.14 | 0.02 | 0.0085 | 10000 | 1.2 | 0.000197 | 10000 | 0.0089 | 0.004 | 0.005 | 1 | 0.0077 | 10000 | 1.17 | 2e-05 | 0.073 | 0.116 | 10000 | 0.002 | 10000 | 0.0015 | 10000 | 0.0003 | 0.015 | 10000 | 0.038
2041-03-01 | 10000 | 10000 | 1.13 | 150 | 1.5 | 3 | 0.02 | 10000 | 10000 | 309 | 0.005 | 10000 | 0.73 | 0.8 | 0.14 | 0.02 | 0.0085 | 10000 | 1.2 | 0.000197 | 10000 | 0.0089 | 0.004 | 0.005 | 1 | 0.0077 | 10000 | 1.17 | 2e-05 | 0.073 | 0.116 | 10000 | 0.002 | 10000 | 0.0015 | 10000 | 0.0003 | 0.015 | 10000 | 0.038
2041-04-01 | 10000 | 10000 | 1.13 | 150 | 1.5 | 3 | 0.02 | 10000 | 10000 | 309 | 0.005 | 10000 | 0.73 | 0.8 | 0.14 | 0.02 | 0.0085 | 10000 | 1.2 | 0.000197 | 10000 | 0.0089 | 0.004 | 0.005 | 1 | 0.0077 | 10000 | 1.17 | 2e-05 | 0.073 | 0.116 | 10000 | 0.002 | 10000 | 0.0015 | 10000 | 0.0003 | 0.015 | 10000 | 0.038
2041-05-01 | 10000 | 10000 | 1.13 | 150 | 1.5 | 3 | 0.02 | 10000 | 10000 | 309 | 0.005 | 10000 | 0.73 | 0.8 | 0.14 | 0.02 | 0.0085 | 10000 | 1.2 | 0.000197 | 10000 | 0.0089 | 0.004 | 0.005 | 1 | 0.0077 | 10000 | 1.17 | 2e-05 | 0.073 | 0.116 | 10000 | 0.002 | 10000 | 0.0015 | 10000 | 0.0003 | 0.015 | 10000 | 0.038
2041-06-01 | 10000 | 10000 | 1.13 | 150 | 1.5 | 3 | 0.02 | 10000 | 10000 | 309 | 0.005 | 10000 | 0.73 | 0.8 | 0.14 | 0.02 | 0.0085 | 10000 | 1.2 | 0.000197 | 10000 | 0.0089 | 0.004 | 0.005 | 1 | 0.0077 | 10000 | 1.17 | 2e-05 | 0.073 | 0.116 | 10000 | 0.002 | 10000 | 0.0015 | 10000 | 0.0003 | 0.015 | 10000 | 0.038
2041-07-01 | 10000 | 10000 | 1.13 | 150 | 1.5 | 3 | 0.02 | 10000 | 10000 | 309 | 0.005 | 10000 | 0.73 | 0.8 | 0.14 | 0.02 | 0.0085 | 10000 | 1.2 | 0.000197 | 10000 | 0.0089 | 0.004 | 0.005 | 1 | 0.0077 | 10000 | 1.17 | 2e-05 | 0.073 | 0.116 | 10000 | 0.002 | 10000 | 0.0015 | 10000 | 0.0003 | 0.015 | 10000 | 0.038
2041-08-01 | 10000 | 10000 | 1.13 | 150 | 1.5 | 3 | 0.02 | 10000 | 10000 | 309 | 0.005 | 10000 | 0.73 | 0.8 | 0.14 | 0.02 | 0.0085 | 10000 | 1.2 | 0.000197 | 10000 | 0.0089 | 0.004 | 0.005 | 1 | 0.0077 | 10000 | 1.17 | 2e-05 | 0.073 | 0.116 | 10000 | 0.002 | 10000 | 0.0015 | 10000 | 0.0003 | 0.015 | 10000 | 0.038
2041-09-01 | 10000 | 10000 | 1.13 | 150 | 1.5 | 3 | 0.02 | 10000 | 10000 | 309 | 0.005 | 10000 | 0.73 | 0.8 | 0.14 | 0.02 | 0.0085 | 10000 | 1.2 | 0.000197 | 10000 | 0.0089 | 0.004 | 0.005 | 1 | 0.0077 | 10000 | 1.17 | 2e-05 | 0.073 | 0.116 | 10000 | 0.002 | 10000 | 0.0015 | 10000 | 0.0003 | 0.015 | 10000 | 0.038
2041-10-01 | 10000 | 10000 | 1.13 | 150 | 1.5 | 3 | 0.02 | 10000 | 10000 | 309 | 0.005 | 10000 | 0.73 | 0.8 | 0.14 | 0.02 | 0.0085 | 10000 | 1.2 | 0.000197 | 10000 | 0.0089 | 0.004 | 0.005 | 1 | 0.0077 | 10000 | 1.17 | 2e-05 | 0.073 | 0.116 | 10000 | 0.002 | 10000 | 0.0015 | 10000 | 0.0003 | 0.015 | 10000 | 0.038
2041-11-01 | 10000 | 10000 | 1.13 | 150 | 1.5 | 3 | 0.02 | 10000 | 10000 | 309 | 0.005 | 10000 | 0.73 | 0.8 | 0.14 | 0.02 | 0.0085 | 10000 | 1.2 | 0.000197 | 10000 | 0.0089 | 0.004 | 0.005 | 1 | 0.0077 | 10000 | 1.17 | 2e-05 | 0.073 | 0.116 | 10000 | 0.002 | 10000 | 0.0015 | 10000 | 0.0003 | 0.015 | 10000 | 0.038
2041-12-01 | 10000 | 10000 | 1.13 | 150 | 1.5 | 3 | 0.02 | 10000 | 10000 | 309 | 0.005 | 10000 | 0.73 | 0.8 | 0.14 | 0.02 | 0.0085 | 10000 | 1.2 | 0.000197 | 10000 | 0.0089 | 0.004 | 0.005 | 1 | 0.0077 | 10000 | 1.17 | 2e-05 | 0.073 | 0.116 | 10000 | 0.002 | 10000 | 0.0015 | 10000 | 0.0003 | 0.015 | 10000 | 0.038
2042-01-01 | 10000 | 10000 | 1.13 | 150 | 1.5 | 3 | 0.02 | 10000 | 10000 | 309 | 0.005 | 10000 | 0.73 | 0.8 | 0.14 | 0.02 | 0.0085 | 10000 | 1.2 | 0.000197 | 10000 | 0.0089 | 0.004 | 0.005 | 1 | 0.0077 | 10000 | 1.17 | 2e-05 | 0.073 | 0.116 | 10000 | 0.002 | 10000 | 0.0015 | 10000 | 0.0003 | 0.015 | 10000 | 0.038
2042-02-01 | 10000 | 10000 | 1.13 | 150 | 1.5 | 3 | 0.02 | 10000 | 10000 | 309 | 0.005 | 10000 | 0.73 | 0.8 | 0.14 | 0.02 | 0.0085 | 10000 | 1.2 | 0.000197 | 10000 | 0.0089 | 0.004 | 0.005 | 1 | 0.0077 | 10000 | 1.17 | 2e-05 | 0.073 | 0.116 | 10000 | 0.002 | 10000 | 0.0015 | 10000 | 0.0003 | 0.015 | 10000 | 0.038
2042-03-01 | 10000 | 10000 | 1.13 | 150 | 1.5 | 3 | 0.02 | 10000 | 10000 | 309 | 0.005 | 10000 | 0.73 | 0.8 | 0.14 | 0.02 | 0.0085 | 10000 | 1.2 | 0.000197 | 10000 | 0.0089 | 0.004 | 0.005 | 1 | 0.0077 | 10000 | 1.17 | 2e-05 | 0.073 | 0.116 | 10000 | 0.002 | 10000 | 0.0015 | 10000 | 0.0003 | 0.015 | 10000 | 0.038
2042-04-01 | 10000 | 10000 | 1.13 | 150 | 1.5 | 3 | 0.02 | 10000 | 10000 | 309 | 0.005 | 10000 | 0.73 | 0.8 | 0.14 | 0.02 | 0.0085 | 10000 | 1.2 | 0.000197 | 10000 | 0.0089 | 0.004 | 0.005 | 1 | 0.0077 | 10000 | 1.17 | 2e-05 | 0.073 | 0.116 | 10000 | 0.002 | 10000 | 0.0015 | 10000 | 0.0003 | 0.015 | 10000 | 0.038
2042-05-01 | 10000 | 10000 | 1.13 | 150 | 1.5 | 3 | 0.02 | 10000 | 10000 | 309 | 0.005 | 10000 | 0.73 | 0.8 | 0.14 | 0.02 | 0.0085 | 10000 | 1.2 | 0.000197 | 10000 | 0.0089 | 0.004 | 0.005 | 1 | 0.0077 | 10000 | 1.17 | 2e-05 | 0.073 | 0.116 | 10000 | 0.002 | 10000 | 0.0015 | 10000 | 0.0003 | 0.015 | 10000 | 0.038
2042-06-01 | 10000 | 10000 | 1.13 | 150 | 1.5 | 3 | 0.02 | 10000 | 10000 | 309 | 0.005 | 10000 | 0.73 | 0.8 | 0.14 | 0.02 | 0.0085 | 10000 | 1.2 | 0.000197 | 10000 | 0.0089 | 0.004 | 0.005 | 1 | 0.0077 | 10000 | 1.17 | 2e-05 | 0.073 | 0.116 | 10000 | 0.002 | 10000 | 0.0015 | 10000 | 0.0003 | 0.015 | 10000 | 0.038
2042-07-01 | 10000 | 10000 | 1.13 | 150 | 1.5 | 3 | 0.02 | 10000 | 10000 | 309 | 0.005 | 10000 | 0.73 | 0.8 | 0.14 | 0.02 | 0.0085 | 10000 | 1.2 | 0.000197 | 10000 | 0.0089 | 0.004 | 0.005 | 1 | 0.0077 | 10000 | 1.17 | 2e-05 | 0.073 | 0.116 | 10000 | 0.002 | 10000 | 0.0015 | 10000 | 0.0003 | 0.015 | 10000 | 0.038
2042-08-01 | 10000 | 10000 | 1.13 | 150 | 1.5 | 3 | 0.02 | 10000 | 10000 | 309 | 0.005 | 10000 | 0.73 | 0.8 | 0.14 | 0.02 | 0.0085 | 10000 | 1.2 | 0.000197 | 10000 | 0.0089 | 0.004 | 0.005 | 1 | 0.0077 | 10000 | 1.17 | 2e-05 | 0.073 | 0.116 | 10000 | 0.002 | 10000 | 0.0015 | 10000 | 0.0003 | 0.015 | 10000 | 0.038
2042-09-01 | 10000 | 10000 | 1.13 | 150 | 1.5 | 3 | 0.02 | 10000 | 10000 | 309 | 0.005 | 10000 | 0.73 | 0.8 | 0.14 | 0.02 | 0.0085 | 10000 | 1.2 | 0.000197 | 10000 | 0.0089 | 0.004 | 0.005 | 1 | 0.0077 | 10000 | 1.17 | 2e-05 | 0.073 | 0.116 | 10000 | 0.002 | 10000 | 0.0015 | 10000 | 0.0003 | 0.015 | 10000 | 0.038
2042-10-01 | 10000 | 10000 | 1.13 | 150 | 1.5 | 3 | 0.02 | 10000 | 10000 | 309 | 0.005 | 10000 | 0.73 | 0.8 | 0.14 | 0.02 | 0.0085 | 10000 | 1.2 | 0.000197 | 10000 | 0.0089 | 0.004 | 0.005 | 1 | 0.0077 | 10000 | 1.17 | 2e-05 | 0.073 | 0.116 | 10000 | 0.002 | 10000 | 0.0015 | 10000 | 0.0003 | 0.015 | 10000 | 0.038
2042-11-01 | 10000 | 10000 | 1.13 | 150 | 1.5 | 3 | 0.02 | 10000 | 10000 | 309 | 0.005 | 10000 | 0.73 | 0.8 | 0.14 | 0.02 | 0.0085 | 10000 | 1.2 | 0.000197 | 10000 | 0.0089 | 0.004 | 0.005 | 1 | 0.0077 | 10000 | 1.17 | 2e-05 | 0.073 | 0.116 | 10000 | 0.002 | 10000 | 0.0015 | 10000 | 0.0003 | 0.015 | 10000 | 0.038
2042-12-01 | 10000 | 10000 | 1.13 | 150 | 1.5 | 3 | 0.02 | 10000 | 10000 | 309 | 0.005 | 10000 | 0.73 | 0.8 | 0.14 | 0.02 | 0.0085 | 10000 | 1.2 | 0.000197 | 10000 | 0.0089 | 0.004 | 0.005 | 1 | 0.0077 | 10000 | 1.17 | 2e-05 | 0.073 | 0.116 | 10000 | 0.002 | 10000 | 0.0015 | 10000 | 0.0003 | 0.015 | 10000 | 0.038
2043-01-01 | 10000 | 10000 | 1.13 | 150 | 1.5 | 3 | 0.02 | 10000 | 10000 | 309 | 0.005 | 10000 | 0.73 | 0.8 | 0.14 | 0.02 | 0.0085 | 10000 | 1.2 | 0.000197 | 10000 | 0.0089 | 0.004 | 0.005 | 1 | 0.0077 | 10000 | 1.17 | 2e-05 | 0.073 | 0.116 | 10000 | 0.002 | 10000 | 0.0015 | 10000 | 0.0003 | 0.015 | 10000 | 0.038
2043-02-01 | 10000 | 10000 | 1.13 | 150 | 1.5 | 3 | 0.02 | 10000 | 10000 | 309 | 0.005 | 10000 | 0.73 | 0.8 | 0.14 | 0.02 | 0.0085 | 10000 | 1.2 | 0.000197 | 10000 | 0.0089 | 0.004 | 0.005 | 1 | 0.0077 | 10000 | 1.17 | 2e-05 | 0.073 | 0.116 | 10000 | 0.002 | 10000 | 0.0015 | 10000 | 0.0003 | 0.015 | 10000 | 0.038
2043-03-01 | 10000 | 10000 | 1.13 | 150 | 1.5 | 3 | 0.02 | 10000 | 10000 | 309 | 0.005 | 10000 | 0.73 | 0.8 | 0.14 | 0.02 | 0.0085 | 10000 | 1.2 | 0.000197 | 10000 | 0.0089 | 0.004 | 0.005 | 1 | 0.0077 | 10000 | 1.17 | 2e-05 | 0.073 | 0.116 | 10000 | 0.002 | 10000 | 0.0015 | 10000 | 0.0003 | 0.015 | 10000 | 0.038
2043-04-01 | 10000 | 10000 | 1.13 | 150 | 1.5 | 3 | 0.02 | 10000 | 10000 | 309 | 0.005 | 10000 | 0.73 | 0.8 | 0.14 | 0.02 | 0.0085 | 10000 | 1.2 | 0.000197 | 10000 | 0.0089 | 0.004 | 0.005 | 1 | 0.0077 | 10000 | 1.17 | 2e-05 | 0.073 | 0.116 | 10000 | 0.002 | 10000 | 0.0015 | 10000 | 0.0003 | 0.015 | 10000 | 0.038
2043-05-01 | 10000 | 10000 | 1.13 | 150 | 1.5 | 3 | 0.02 | 10000 | 10000 | 309 | 0.005 | 10000 | 0.73 | 0.8 | 0.14 | 0.02 | 0.0085 | 10000 | 1.2 | 0.000197 | 10000 | 0.0089 | 0.004 | 0.005 | 1 | 0.0077 | 10000 | 1.17 | 2e-05 | 0.073 | 0.116 | 10000 | 0.002 | 10000 | 0.0015 | 10000 | 0.0003 | 0.015 | 10000 | 0.038
2043-06-01 | 10000 | 10000 | 1.13 | 150 | 1.5 | 3 | 0.02 | 10000 | 10000 | 309 | 0.005 | 10000 | 0.73 | 0.8 | 0.14 | 0.02 | 0.0085 | 10000 | 1.2 | 0.000197 | 10000 | 0.0089 | 0.004 | 0.005 | 1 | 0.0077 | 10000 | 1.17 | 2e-05 | 0.073 | 0.116 | 10000 | 0.002 | 10000 | 0.0015 | 10000 | 0.0003 | 0.015 | 10000 | 0.038
2043-07-01 | 10000 | 10000 | 1.13 | 150 | 1.5 | 3 | 0.02 | 10000 | 10000 | 309 | 0.005 | 10000 | 0.73 | 0.8 | 0.14 | 0.02 | 0.0085 | 10000 | 1.2 | 0.000197 | 10000 | 0.0089 | 0.004 | 0.005 | 1 | 0.0077 | 10000 | 1.17 | 2e-05 | 0.073 | 0.116 | 10000 | 0.002 | 10000 | 0.0015 | 10000 | 0.0003 | 0.015 | 10000 | 0.038
2043-08-01 | 10000 | 10000 | 1.13 | 150 | 1.5 | 3 | 0.02 | 10000 | 10000 | 309 | 0.005 | 10000 | 0.73 | 0.8 | 0.14 | 0.02 | 0.0085 | 10000 | 1.2 | 0.000197 | 10000 | 0.0089 | 0.004 | 0.005 | 1 | 0.0077 | 10000 | 1.17 | 2e-05 | 0.073 | 0.116 | 10000 | 0.002 | 10000 | 0.0015 | 10000 | 0.0003 | 0.015 | 10000 | 0.038
2043-09-01 | 10000 | 10000 | 1.13 | 150 | 1.5 | 3 | 0.02 | 10000 | 10000 | 309 | 0.005 | 10000 | 0.73 | 0.8 | 0.14 | 0.02 | 0.0085 | 10000 | 1.2 | 0.000197 | 10000 | 0.0089 | 0.004 | 0.005 | 1 | 0.0077 | 10000 | 1.17 | 2e-05 | 0.073 | 0.116 | 10000 | 0.002 | 10000 | 0.0015 | 10000 | 0.0003 | 0.015 | 10000 | 0.038
2043-10-01 | 10000 | 10000 | 1.13 | 150 | 1.5 | 3 | 0.02 | 10000 | 10000 | 309 | 0.005 | 10000 | 0.73 | 0.8 | 0.14 | 0.02 | 0.0085 | 10000 | 1.2 | 0.000197 | 10000 | 0.0089 | 0.004 | 0.005 | 1 | 0.0077 | 10000 | 1.17 | 2e-05 | 0.073 | 0.116 | 10000 | 0.002 | 10000 | 0.0015 | 10000 | 0.0003 | 0.015 | 10000 | 0.038
2043-11-01 | 10000 | 10000 | 1.13 | 150 | 1.5 | 3 | 0.02 | 10000 | 10000 | 309 | 0.005 | 10000 | 0.73 | 0.8 | 0.14 | 0.02 | 0.0085 | 10000 | 1.2 | 0.000197 | 10000 | 0.0089 | 0.004 | 0.005 | 1 | 0.0077 | 10000 | 1.17 | 2e-05 | 0.073 | 0.116 | 10000 | 0.002 | 10000 | 0.0015 | 10000 | 0.0003 | 0.015 | 10000 | 0.038
2043-12-01 | 10000 | 10000 | 1.13 | 150 | 1.5 | 3 | 0.02 | 10000 | 10000 | 309 | 0.005 | 10000 | 0.73 | 0.8 | 0.14 | 0.02 | 0.0085 | 10000 | 1.2 | 0.000197 | 10000 | 0.0089 | 0.004 | 0.005 | 1 | 0.0077 | 10000 | 1.17 | 2e-05 | 0.073 | 0.116 | 10000 | 0.002 | 10000 | 0.0015 | 10000 | 0.0003 | 0.015 | 10000 | 0.038
2044-01-01 | 10000 | 10000 | 1.13 | 150 | 1.5 | 3 | 0.02 | 10000 | 10000 | 309 | 0.005 | 10000 | 0.73 | 0.8 | 0.14 | 0.02 | 0.0085 | 10000 | 1.2 | 0.000197 | 10000 | 0.0089 | 0.004 | 0.005 | 1 | 0.0077 | 10000 | 1.17 | 2e-05 | 0.073 | 0.116 | 10000 | 0.002 | 10000 | 0.0015 | 10000 | 0.0003 | 0.015 | 10000 | 0.038
2044-02-01 | 10000 | 10000 | 1.13 | 150 | 1.5 | 3 | 0.02 | 10000 | 10000 | 309 | 0.005 | 10000 | 0.73 | 0.8 | 0.14 | 0.02 | 0.0085 | 10000 | 1.2 | 0.000197 | 10000 | 0.0089 | 0.004 | 0.005 | 1 | 0.0077 | 10000 | 1.17 | 2e-05 | 0.073 | 0.116 | 10000 | 0.002 | 10000 | 0.0015 | 10000 | 0.0003 | 0.015 | 10000 | 0.038
2044-03-01 | 10000 | 10000 | 1.13 | 150 | 1.5 | 3 | 0.02 | 10000 | 10000 | 309 | 0.005 | 10000 | 0.73 | 0.8 | 0.14 | 0.02 | 0.0085 | 10000 | 1.2 | 0.000197 | 10000 | 0.0089 | 0.004 | 0.005 | 1 | 0.0077 | 10000 | 1.17 | 2e-05 | 0.073 | 0.116 | 10000 | 0.002 | 10000 | 0.0015 | 10000 | 0.0003 | 0.015 | 10000 | 0.038
2044-04-01 | 10000 | 10000 | 1.13 | 150 | 1.5 | 3 | 0.02 | 10000 | 10000 | 309 | 0.005 | 10000 | 0.73 | 0.8 | 0.14 | 0.02 | 0.0085 | 10000 | 1.2 | 0.000197 | 10000 | 0.0089 | 0.004 | 0.005 | 1 | 0.0077 | 10000 | 1.17 | 2e-05 | 0.073 | 0.116 | 10000 | 0.002 | 10000 | 0.0015 | 10000 | 0.0003 | 0.015 | 10000 | 0.038
2044-05-01 | 10000 | 10000 | 1.13 | 150 | 1.5 | 3 | 0.02 | 10000 | 10000 | 309 | 0.005 | 10000 | 0.73 | 0.8 | 0.14 | 0.02 | 0.0085 | 10000 | 1.2 | 0.000197 | 10000 | 0.0089 | 0.004 | 0.005 | 1 | 0.0077 | 10000 | 1.17 | 2e-05 | 0.073 | 0.116 | 10000 | 0.002 | 10000 | 0.0015 | 10000 | 0.0003 | 0.015 | 10000 | 0.038
2044-06-01 | 10000 | 10000 | 1.13 | 150 | 1.5 | 3 | 0.02 | 10000 | 10000 | 309 | 0.005 | 10000 | 0.73 | 0.8 | 0.14 | 0.02 | 0.0085 | 10000 | 1.2 | 0.000197 | 10000 | 0.0089 | 0.004 | 0.005 | 1 | 0.0077 | 10000 | 1.17 | 2e-05 | 0.073 | 0.116 | 10000 | 0.002 | 10000 | 0.0015 | 10000 | 0.0003 | 0.015 | 10000 | 0.038
2044-07-01 | 10000 | 10000 | 1.13 | 150 | 1.5 | 3 | 0.02 | 10000 | 10000 | 309 | 0.005 | 10000 | 0.73 | 0.8 | 0.14 | 0.02 | 0.0085 | 10000 | 1.2 | 0.000197 | 10000 | 0.0089 | 0.004 | 0.005 | 1 | 0.0077 | 10000 | 1.17 | 2e-05 | 0.073 | 0.116 | 10000 | 0.002 | 10000 | 0.0015 | 10000 | 0.0003 | 0.015 | 10000 | 0.038
2044-08-01 | 10000 | 10000 | 1.13 | 150 | 1.5 | 3 | 0.02 | 10000 | 10000 | 309 | 0.005 | 10000 | 0.73 | 0.8 | 0.14 | 0.02 | 0.0085 | 10000 | 1.2 | 0.000197 | 10000 | 0.0089 | 0.004 | 0.005 | 1 | 0.0077 | 10000 | 1.17 | 2e-05 | 0.073 | 0.116 | 10000 | 0.002 | 10000 | 0.0015 | 10000 | 0.0003 | 0.015 | 10000 | 0.038
2044-09-01 | 10000 | 10000 | 1.13 | 150 | 1.5 | 3 | 0.02 | 10000 | 10000 | 309 | 0.005 | 10000 | 0.73 | 0.8 | 0.14 | 0.02 | 0.0085 | 10000 | 1.2 | 0.000197 | 10000 | 0.0089 | 0.004 | 0.005 | 1 | 0.0077 | 10000 | 1.17 | 2e-05 | 0.073 | 0.116 | 10000 | 0.002 | 10000 | 0.0015 | 10000 | 0.0003 | 0.015 | 10000 | 0.038
2044-10-01 | 10000 | 10000 | 1.13 | 150 | 1.5 | 3 | 0.02 | 10000 | 10000 | 309 | 0.005 | 10000 | 0.73 | 0.8 | 0.14 | 0.02 | 0.0085 | 10000 | 1.2 | 0.000197 | 10000 | 0.0089 | 0.004 | 0.005 | 1 | 0.0077 | 10000 | 1.17 | 2e-05 | 0.073 | 0.116 | 10000 | 0.002 | 10000 | 0.0015 | 10000 | 0.0003 | 0.015 | 10000 | 0.038
2044-11-01 | 10000 | 10000 | 1.13 | 150 | 1.5 | 3 | 0.02 | 10000 | 10000 | 309 | 0.005 | 10000 | 0.73 | 0.8 | 0.14 | 0.02 | 0.0085 | 10000 | 1.2 | 0.000197 | 10000 | 0.0089 | 0.004 | 0.005 | 1 | 0.0077 | 10000 | 1.17 | 2e-05 | 0.073 | 0.116 | 10000 | 0.002 | 10000 | 0.0015 | 10000 | 0.0003 | 0.015 | 10000 | 0.038
2044-12-01 | 10000 | 10000 | 1.13 | 150 | 1.5 | 3 | 0.02 | 10000 | 10000 | 309 | 0.005 | 10000 | 0.73 | 0.8 | 0.14 | 0.02 | 0.0085 | 10000 | 1.2 | 0.000197 | 10000 | 0.0089 | 0.004 | 0.005 | 1 | 0.0077 | 10000 | 1.17 | 2e-05 | 0.073 | 0.116 | 10000 | 0.002 | 10000 | 0.0015 | 10000 | 0.0003 | 0.015 | 10000 | 0.038
2045-01-01 | 10000 | 10000 | 1.13 | 150 | 1.5 | 3 | 0.02 | 10000 | 10000 | 309 | 0.005 | 10000 | 0.73 | 0.8 | 0.14 | 0.02 | 0.0085 | 10000 | 1.2 | 0.000197 | 10000 | 0.0089 | 0.004 | 0.005 | 1 | 0.0077 | 10000 | 1.17 | 2e-05 | 0.073 | 0.116 | 10000 | 0.002 | 10000 | 0.0015 | 10000 | 0.0003 | 0.015 | 10000 | 0.038
2045-02-01 | 10000 | 10000 | 1.13 | 150 | 1.5 | 3 | 0.02 | 10000 | 10000 | 309 | 0.005 | 10000 | 0.73 | 0.8 | 0.14 | 0.02 | 0.0085 | 10000 | 1.2 | 0.000197 | 10000 | 0.0089 | 0.004 | 0.005 | 1 | 0.0077 | 10000 | 1.17 | 2e-05 | 0.073 | 0.116 | 10000 | 0.002 | 10000 | 0.0015 | 10000 | 0.0003 | 0.015 | 10000 | 0.038
2045-03-01 | 10000 | 10000 | 1.13 | 150 | 1.5 | 3 | 0.02 | 10000 | 10000 | 309 | 0.005 | 10000 | 0.73 | 0.8 | 0.14 | 0.02 | 0.0085 | 10000 | 1.2 | 0.000197 | 10000 | 0.0089 | 0.004 | 0.005 | 1 | 0.0077 | 10000 | 1.17 | 2e-05 | 0.073 | 0.116 | 10000 | 0.002 | 10000 | 0.0015 | 10000 | 0.0003 | 0.015 | 10000 | 0.038
2045-04-01 | 10000 | 10000 | 1.13 | 150 | 1.5 | 3 | 0.02 | 10000 | 10000 | 309 | 0.005 | 10000 | 0.73 | 0.8 | 0.14 | 0.02 | 0.0085 | 10000 | 1.2 | 0.000197 | 10000 | 0.0089 | 0.004 | 0.005 | 1 | 0.0077 | 10000 | 1.17 | 2e-05 | 0.073 | 0.116 | 10000 | 0.002 | 10000 | 0.0015 | 10000 | 0.0003 | 0.015 | 10000 | 0.038
2045-05-01 | 10000 | 10000 | 1.13 | 150 | 1.5 | 3 | 0.02 | 10000 | 10000 | 309 | 0.005 | 10000 | 0.73 | 0.8 | 0.14 | 0.02 | 0.0085 | 10000 | 1.2 | 0.000197 | 10000 | 0.0089 | 0.004 | 0.005 | 1 | 0.0077 | 10000 | 1.17 | 2e-05 | 0.073 | 0.116 | 10000 | 0.002 | 10000 | 0.0015 | 10000 | 0.0003 | 0.015 | 10000 | 0.038
2045-06-01 | 10000 | 10000 | 1.13 | 150 | 1.5 | 3 | 0.02 | 10000 | 10000 | 309 | 0.005 | 10000 | 0.73 | 0.8 | 0.14 | 0.02 | 0.0085 | 10000 | 1.2 | 0.000197 | 10000 | 0.0089 | 0.004 | 0.005 | 1 | 0.0077 | 10000 | 1.17 | 2e-05 | 0.073 | 0.116 | 10000 | 0.002 | 10000 | 0.0015 | 10000 | 0.0003 | 0.015 | 10000 | 0.038
2045-07-01 | 10000 | 10000 | 1.13 | 150 | 1.5 | 3 | 0.02 | 10000 | 10000 | 309 | 0.005 | 10000 | 0.73 | 0.8 | 0.14 | 0.02 | 0.0085 | 10000 | 1.2 | 0.000197 | 10000 | 0.0089 | 0.004 | 0.005 | 1 | 0.0077 | 10000 | 1.17 | 2e-05 | 0.073 | 0.116 | 10000 | 0.002 | 10000 | 0.0015 | 10000 | 0.0003 | 0.015 | 10000 | 0.038
2045-08-01 | 10000 | 10000 | 1.13 | 150 | 1.5 | 3 | 0.02 | 10000 | 10000 | 309 | 0.005 | 10000 | 0.73 | 0.8 | 0.14 | 0.02 | 0.0085 | 10000 | 1.2 | 0.000197 | 10000 | 0.0089 | 0.004 | 0.005 | 1 | 0.0077 | 10000 | 1.17 | 2e-05 | 0.073 | 0.116 | 10000 | 0.002 | 10000 | 0.0015 | 10000 | 0.0003 | 0.015 | 10000 | 0.038
2045-09-01 | 10000 | 10000 | 1.13 | 150 | 1.5 | 3 | 0.02 | 10000 | 10000 | 309 | 0.005 | 10000 | 0.73 | 0.8 | 0.14 | 0.02 | 0.0085 | 10000 | 1.2 | 0.000197 | 10000 | 0.0089 | 0.004 | 0.005 | 1 | 0.0077 | 10000 | 1.17 | 2e-05 | 0.073 | 0.116 | 10000 | 0.002 | 10000 | 0.0015 | 10000 | 0.0003 | 0.015 | 10000 | 0.038
2045-10-01 | 10000 | 10000 | 1.13 | 150 | 1.5 | 3 | 0.02 | 10000 | 10000 | 309 | 0.005 | 10000 | 0.73 | 0.8 | 0.14 | 0.02 | 0.0085 | 10000 | 1.2 | 0.000197 | 10000 | 0.0089 | 0.004 | 0.005 | 1 | 0.0077 | 10000 | 1.17 | 2e-05 | 0.073 | 0.116 | 10000 | 0.002 | 10000 | 0.0015 | 10000 | 0.0003 | 0.015 | 10000 | 0.038
2045-11-01 | 10000 | 10000 | 1.13 | 150 | 1.5 | 3 | 0.02 | 10000 | 10000 | 309 | 0.005 | 10000 | 0.73 | 0.8 | 0.14 | 0.02 | 0.0085 | 10000 | 1.2 | 0.000197 | 10000 | 0.0089 | 0.004 | 0.005 | 1 | 0.0077 | 10000 | 1.17 | 2e-05 | 0.073 | 0.116 | 10000 | 0.002 | 10000 | 0.0015 | 10000 | 0.0003 | 0.015 | 10000 | 0.038
2045-12-01 | 10000 | 10000 | 1.13 | 150 | 1.5 | 3 | 0.02 | 10000 | 10000 | 309 | 0.005 | 10000 | 0.73 | 0.8 | 0.14 | 0.02 | 0.0085 | 10000 | 1.2 | 0.000197 | 10000 | 0.0089 | 0.004 | 0.005 | 1 | 0.0077 | 10000 | 1.17 | 2e-05 | 0.073 | 0.116 | 10000 | 0.002 | 10000 | 0.0015 | 10000 | 0.0003 | 0.015 | 10000 | 0.038
2046-01-01 | 10000 | 10000 | 1.13 | 150 | 1.5 | 3 | 0.02 | 10000 | 10000 | 309 | 0.005 | 10000 | 0.73 | 0.8 | 0.14 | 0.02 | 0.0085 | 10000 | 1.2 | 0.000197 | 10000 | 0.0089 | 0.004 | 0.005 | 1 | 0.0077 | 10000 | 1.17 | 2e-05 | 0.073 | 0.116 | 10000 | 0.002 | 10000 | 0.0015 | 10000 | 0.0003 | 0.015 | 10000 | 0.038
2046-02-01 | 10000 | 10000 | 1.13 | 150 | 1.5 | 3 | 0.02 | 10000 | 10000 | 309 | 0.005 | 10000 | 0.73 | 0.8 | 0.14 | 0.02 | 0.0085 | 10000 | 1.2 | 0.000197 | 10000 | 0.0089 | 0.004 | 0.005 | 1 | 0.0077 | 10000 | 1.17 | 2e-05 | 0.073 | 0.116 | 10000 | 0.002 | 10000 | 0.0015 | 10000 | 0.0003 | 0.015 | 10000 | 0.038
2046-03-01 | 10000 | 10000 | 1.13 | 150 | 1.5 | 3 | 0.02 | 10000 | 10000 | 309 | 0.005 | 10000 | 0.73 | 0.8 | 0.14 | 0.02 | 0.0085 | 10000 | 1.2 | 0.000197 | 10000 | 0.0089 | 0.004 | 0.005 | 1 | 0.0077 | 10000 | 1.17 | 2e-05 | 0.073 | 0.116 | 10000 | 0.002 | 10000 | 0.0015 | 10000 | 0.0003 | 0.015 | 10000 | 0.038
2046-04-01 | 10000 | 10000 | 1.13 | 150 | 1.5 | 3 | 0.02 | 10000 | 10000 | 309 | 0.005 | 10000 | 0.73 | 0.8 | 0.14 | 0.02 | 0.0085 | 10000 | 1.2 | 0.000197 | 10000 | 0.0089 | 0.004 | 0.005 | 1 | 0.0077 | 10000 | 1.17 | 2e-05 | 0.073 | 0.116 | 10000 | 0.002 | 10000 | 0.0015 | 10000 | 0.0003 | 0.015 | 10000 | 0.038
2046-05-01 | 10000 | 10000 | 1.13 | 150 | 1.5 | 3 | 0.02 | 10000 | 10000 | 309 | 0.005 | 10000 | 0.73 | 0.8 | 0.14 | 0.02 | 0.0085 | 10000 | 1.2 | 0.000197 | 10000 | 0.0089 | 0.004 | 0.005 | 1 | 0.0077 | 10000 | 1.17 | 2e-05 | 0.073 | 0.116 | 10000 | 0.002 | 10000 | 0.0015 | 10000 | 0.0003 | 0.015 | 10000 | 0.038
2046-06-01 | 10000 | 10000 | 1.13 | 150 | 1.5 | 3 | 0.02 | 10000 | 10000 | 309 | 0.005 | 10000 | 0.73 | 0.8 | 0.14 | 0.02 | 0.0085 | 10000 | 1.2 | 0.000197 | 10000 | 0.0089 | 0.004 | 0.005 | 1 | 0.0077 | 10000 | 1.17 | 2e-05 | 0.073 | 0.116 | 10000 | 0.002 | 10000 | 0.0015 | 10000 | 0.0003 | 0.015 | 10000 | 0.038
2046-07-01 | 10000 | 10000 | 1.13 | 150 | 1.5 | 3 | 0.02 | 10000 | 10000 | 309 | 0.005 | 10000 | 0.73 | 0.8 | 0.14 | 0.02 | 0.0085 | 10000 | 1.2 | 0.000197 | 10000 | 0.0089 | 0.004 | 0.005 | 1 | 0.0077 | 10000 | 1.17 | 2e-05 | 0.073 | 0.116 | 10000 | 0.002 | 10000 | 0.0015 | 10000 | 0.0003 | 0.015 | 10000 | 0.038
2046-08-01 | 10000 | 10000 | 1.13 | 150 | 1.5 | 3 | 0.02 | 10000 | 10000 | 309 | 0.005 | 10000 | 0.73 | 0.8 | 0.14 | 0.02 | 0.0085 | 10000 | 1.2 | 0.000197 | 10000 | 0.0089 | 0.004 | 0.005 | 1 | 0.0077 | 10000 | 1.17 | 2e-05 | 0.073 | 0.116 | 10000 | 0.002 | 10000 | 0.0015 | 10000 | 0.0003 | 0.015 | 10000 | 0.038
2046-09-01 | 10000 | 10000 | 1.13 | 150 | 1.5 | 3 | 0.02 | 10000 | 10000 | 309 | 0.005 | 10000 | 0.73 | 0.8 | 0.14 | 0.02 | 0.0085 | 10000 | 1.2 | 0.000197 | 10000 | 0.0089 | 0.004 | 0.005 | 1 | 0.0077 | 10000 | 1.17 | 2e-05 | 0.073 | 0.116 | 10000 | 0.002 | 10000 | 0.0015 | 10000 | 0.0003 | 0.015 | 10000 | 0.038
2046-10-01 | 10000 | 10000 | 1.13 | 150 | 1.5 | 3 | 0.02 | 10000 | 10000 | 309 | 0.005 | 10000 | 0.73 | 0.8 | 0.14 | 0.02 | 0.0085 | 10000 | 1.2 | 0.000197 | 10000 | 0.0089 | 0.004 | 0.005 | 1 | 0.0077 | 10000 | 1.17 | 2e-05 | 0.073 | 0.116 | 10000 | 0.002 | 10000 | 0.0015 | 10000 | 0.0003 | 0.015 | 10000 | 0.038
2046-11-01 | 10000 | 10000 | 1.13 | 150 | 1.5 | 3 | 0.02 | 10000 | 10000 | 309 | 0.005 | 10000 | 0.73 | 0.8 | 0.14 | 0.02 | 0.0085 | 10000 | 1.2 | 0.000197 | 10000 | 0.0089 | 0.004 | 0.005 | 1 | 0.0077 | 10000 | 1.17 | 2e-05 | 0.073 | 0.116 | 10000 | 0.002 | 10000 | 0.0015 | 10000 | 0.0003 | 0.015 | 10000 | 0.038
2046-12-01 | 10000 | 10000 | 1.13 | 150 | 1.5 | 3 | 0.02 | 10000 | 10000 | 309 | 0.005 | 10000 | 0.73 | 0.8 | 0.14 | 0.02 | 0.0085 | 10000 | 1.2 | 0.000197 | 10000 | 0.0089 | 0.004 | 0.005 | 1 | 0.0077 | 10000 | 1.17 | 2e-05 | 0.073 | 0.116 | 10000 | 0.002 | 10000 | 0.0015 | 10000 | 0.0003 | 0.015 | 10000 | 0.038
2047-01-01 | 10000 | 10000 | 1.13 | 150 | 1.5 | 3 | 0.02 | 10000 | 10000 | 309 | 0.005 | 10000 | 0.73 | 0.8 | 0.14 | 0.02 | 0.0085 | 10000 | 1.2 | 0.000197 | 10000 | 0.0089 | 0.004 | 0.005 | 1 | 0.0077 | 10000 | 1.17 | 2e-05 | 0.073 | 0.116 | 10000 | 0.002 | 10000 | 0.0015 | 10000 | 0.0003 | 0.015 | 10000 | 0.038
2047-02-01 | 10000 | 10000 | 1.13 | 150 | 1.5 | 3 | 0.02 | 10000 | 10000 | 309 | 0.005 | 10000 | 0.73 | 0.8 | 0.14 | 0.02 | 0.0085 | 10000 | 1.2 | 0.000197 | 10000 | 0.0089 | 0.004 | 0.005 | 1 | 0.0077 | 10000 | 1.17 | 2e-05 | 0.073 | 0.116 | 10000 | 0.002 | 10000 | 0.0015 | 10000 | 0.0003 | 0.015 | 10000 | 0.038
2047-03-01 | 10000 | 10000 | 1.13 | 150 | 1.5 | 3 | 0.02 | 10000 | 10000 | 309 | 0.005 | 10000 | 0.73 | 0.8 | 0.14 | 0.02 | 0.0085 | 10000 | 1.2 | 0.000197 | 10000 | 0.0089 | 0.004 | 0.005 | 1 | 0.0077 | 10000 | 1.17 | 2e-05 | 0.073 | 0.116 | 10000 | 0.002 | 10000 | 0.0015 | 10000 | 0.0003 | 0.015 | 10000 | 0.038
2047-04-01 | 10000 | 10000 | 1.13 | 150 | 1.5 | 3 | 0.02 | 10000 | 10000 | 309 | 0.005 | 10000 | 0.73 | 0.8 | 0.14 | 0.02 | 0.0085 | 10000 | 1.2 | 0.000197 | 10000 | 0.0089 | 0.004 | 0.005 | 1 | 0.0077 | 10000 | 1.17 | 2e-05 | 0.073 | 0.116 | 10000 | 0.002 | 10000 | 0.0015 | 10000 | 0.0003 | 0.015 | 10000 | 0.038
2047-05-01 | 10000 | 10000 | 1.13 | 150 | 1.5 | 3 | 0.02 | 10000 | 10000 | 309 | 0.005 | 10000 | 0.73 | 0.8 | 0.14 | 0.02 | 0.0085 | 10000 | 1.2 | 0.000197 | 10000 | 0.0089 | 0.004 | 0.005 | 1 | 0.0077 | 10000 | 1.17 | 2e-05 | 0.073 | 0.116 | 10000 | 0.002 | 10000 | 0.0015 | 10000 | 0.0003 | 0.015 | 10000 | 0.038
2047-06-01 | 10000 | 10000 | 1.13 | 150 | 1.5 | 3 | 0.02 | 10000 | 10000 | 309 | 0.005 | 10000 | 0.73 | 0.8 | 0.14 | 0.02 | 0.0085 | 10000 | 1.2 | 0.000197 | 10000 | 0.0089 | 0.004 | 0.005 | 1 | 0.0077 | 10000 | 1.17 | 2e-05 | 0.073 | 0.116 | 10000 | 0.002 | 10000 | 0.0015 | 10000 | 0.0003 | 0.015 | 10000 | 0.038
2047-07-01 | 10000 | 10000 | 1.13 | 150 | 1.5 | 3 | 0.02 | 10000 | 10000 | 309 | 0.005 | 10000 | 0.73 | 0.8 | 0.14 | 0.02 | 0.0085 | 10000 | 1.2 | 0.000197 | 10000 | 0.0089 | 0.004 | 0.005 | 1 | 0.0077 | 10000 | 1.17 | 2e-05 | 0.073 | 0.116 | 10000 | 0.002 | 10000 | 0.0015 | 10000 | 0.0003 | 0.015 | 10000 | 0.038
2047-08-01 | 10000 | 10000 | 1.13 | 150 | 1.5 | 3 | 0.02 | 10000 | 10000 | 309 | 0.005 | 10000 | 0.73 | 0.8 | 0.14 | 0.02 | 0.0085 | 10000 | 1.2 | 0.000197 | 10000 | 0.0089 | 0.004 | 0.005 | 1 | 0.0077 | 10000 | 1.17 | 2e-05 | 0.073 | 0.116 | 10000 | 0.002 | 10000 | 0.0015 | 10000 | 0.0003 | 0.015 | 10000 | 0.038
2047-09-01 | 10000 | 10000 | 1.13 | 150 | 1.5 | 3 | 0.02 | 10000 | 10000 | 309 | 0.005 | 10000 | 0.73 | 0.8 | 0.14 | 0.02 | 0.0085 | 10000 | 1.2 | 0.000197 | 10000 | 0.0089 | 0.004 | 0.005 | 1 | 0.0077 | 10000 | 1.17 | 2e-05 | 0.073 | 0.116 | 10000 | 0.002 | 10000 | 0.0015 | 10000 | 0.0003 | 0.015 | 10000 | 0.038
2047-10-01 | 10000 | 10000 | 1.13 | 150 | 1.5 | 3 | 0.02 | 10000 | 10000 | 309 | 0.005 | 10000 | 0.73 | 0.8 | 0.14 | 0.02 | 0.0085 | 10000 | 1.2 | 0.000197 | 10000 | 0.0089 | 0.004 | 0.005 | 1 | 0.0077 | 10000 | 1.17 | 2e-05 | 0.073 | 0.116 | 10000 | 0.002 | 10000 | 0.0015 | 10000 | 0.0003 | 0.015 | 10000 | 0.038
2047-11-01 | 10000 | 10000 | 1.13 | 150 | 1.5 | 3 | 0.02 | 10000 | 10000 | 309 | 0.005 | 10000 | 0.73 | 0.8 | 0.14 | 0.02 | 0.0085 | 10000 | 1.2 | 0.000197 | 10000 | 0.0089 | 0.004 | 0.005 | 1 | 0.0077 | 10000 | 1.17 | 2e-05 | 0.073 | 0.116 | 10000 | 0.002 | 10000 | 0.0015 | 10000 | 0.0003 | 0.015 | 10000 | 0.038
2047-12-01 | 10000 | 10000 | 1.13 | 150 | 1.5 | 3 | 0.02 | 10000 | 10000 | 309 | 0.005 | 10000 | 0.73 | 0.8 | 0.14 | 0.02 | 0.0085 | 10000 | 1.2 | 0.000197 | 10000 | 0.0089 | 0.004 | 0.005 | 1 | 0.0077 | 10000 | 1.17 | 2e-05 | 0.073 | 0.116 | 10000 | 0.002 | 10000 | 0.0015 | 10000 | 0.0003 | 0.015 | 10000 | 0.038
2048-01-01 | 10000 | 10000 | 1.13 | 150 | 1.5 | 3 | 0.02 | 10000 | 10000 | 309 | 0.005 | 10000 | 0.73 | 0.8 | 0.14 | 0.02 | 0.0085 | 10000 | 1.2 | 0.000197 | 10000 | 0.0089 | 0.004 | 0.005 | 1 | 0.0077 | 10000 | 1.17 | 2e-05 | 0.073 | 0.116 | 10000 | 0.002 | 10000 | 0.0015 | 10000 | 0.0003 | 0.015 | 10000 | 0.038
2048-02-01 | 10000 | 10000 | 1.13 | 150 | 1.5 | 3 | 0.02 | 10000 | 10000 | 309 | 0.005 | 10000 | 0.73 | 0.8 | 0.14 | 0.02 | 0.0085 | 10000 | 1.2 | 0.000197 | 10000 | 0.0089 | 0.004 | 0.005 | 1 | 0.0077 | 10000 | 1.17 | 2e-05 | 0.073 | 0.116 | 10000 | 0.002 | 10000 | 0.0015 | 10000 | 0.0003 | 0.015 | 10000 | 0.038
2048-03-01 | 10000 | 10000 | 1.13 | 150 | 1.5 | 3 | 0.02 | 10000 | 10000 | 309 | 0.005 | 10000 | 0.73 | 0.8 | 0.14 | 0.02 | 0.0085 | 10000 | 1.2 | 0.000197 | 10000 | 0.0089 | 0.004 | 0.005 | 1 | 0.0077 | 10000 | 1.17 | 2e-05 | 0.073 | 0.116 | 10000 | 0.002 | 10000 | 0.0015 | 10000 | 0.0003 | 0.015 | 10000 | 0.038
2048-04-01 | 10000 | 10000 | 1.13 | 150 | 1.5 | 3 | 0.02 | 10000 | 10000 | 309 | 0.005 | 10000 | 0.73 | 0.8 | 0.14 | 0.02 | 0.0085 | 10000 | 1.2 | 0.000197 | 10000 | 0.0089 | 0.004 | 0.005 | 1 | 0.0077 | 10000 | 1.17 | 2e-05 | 0.073 | 0.116 | 10000 | 0.002 | 10000 | 0.0015 | 10000 | 0.0003 | 0.015 | 10000 | 0.038
2048-05-01 | 10000 | 10000 | 1.13 | 150 | 1.5 | 3 | 0.02 | 10000 | 10000 | 309 | 0.005 | 10000 | 0.73 | 0.8 | 0.14 | 0.02 | 0.0085 | 10000 | 1.2 | 0.000197 | 10000 | 0.0089 | 0.004 | 0.005 | 1 | 0.0077 | 10000 | 1.17 | 2e-05 | 0.073 | 0.116 | 10000 | 0.002 | 10000 | 0.0015 | 10000 | 0.0003 | 0.015 | 10000 | 0.038
2048-06-01 | 10000 | 10000 | 1.13 | 150 | 1.5 | 3 | 0.02 | 10000 | 10000 | 309 | 0.005 | 10000 | 0.73 | 0.8 | 0.14 | 0.02 | 0.0085 | 10000 | 1.2 | 0.000197 | 10000 | 0.0089 | 0.004 | 0.005 | 1 | 0.0077 | 10000 | 1.17 | 2e-05 | 0.073 | 0.116 | 10000 | 0.002 | 10000 | 0.0015 | 10000 | 0.0003 | 0.015 | 10000 | 0.038
2048-07-01 | 10000 | 10000 | 1.13 | 150 | 1.5 | 3 | 0.02 | 10000 | 10000 | 309 | 0.005 | 10000 | 0.73 | 0.8 | 0.14 | 0.02 | 0.0085 | 10000 | 1.2 | 0.000197 | 10000 | 0.0089 | 0.004 | 0.005 | 1 | 0.0077 | 10000 | 1.17 | 2e-05 | 0.073 | 0.116 | 10000 | 0.002 | 10000 | 0.0015 | 10000 | 0.0003 | 0.015 | 10000 | 0.038
2048-08-01 | 10000 | 10000 | 1.13 | 150 | 1.5 | 3 | 0.02 | 10000 | 10000 | 309 | 0.005 | 10000 | 0.73 | 0.8 | 0.14 | 0.02 | 0.0085 | 10000 | 1.2 | 0.000197 | 10000 | 0.0089 | 0.004 | 0.005 | 1 | 0.0077 | 10000 | 1.17 | 2e-05 | 0.073 | 0.116 | 10000 | 0.002 | 10000 | 0.0015 | 10000 | 0.0003 | 0.015 | 10000 | 0.038
2048-09-01 | 10000 | 10000 | 1.13 | 150 | 1.5 | 3 | 0.02 | 10000 | 10000 | 309 | 0.005 | 10000 | 0.73 | 0.8 | 0.14 | 0.02 | 0.0085 | 10000 | 1.2 | 0.000197 | 10000 | 0.0089 | 0.004 | 0.005 | 1 | 0.0077 | 10000 | 1.17 | 2e-05 | 0.073 | 0.116 | 10000 | 0.002 | 10000 | 0.0015 | 10000 | 0.0003 | 0.015 | 10000 | 0.038
2048-10-01 | 10000 | 10000 | 1.13 | 150 | 1.5 | 3 | 0.02 | 10000 | 10000 | 309 | 0.005 | 10000 | 0.73 | 0.8 | 0.14 | 0.02 | 0.0085 | 10000 | 1.2 | 0.000197 | 10000 | 0.0089 | 0.004 | 0.005 | 1 | 0.0077 | 10000 | 1.17 | 2e-05 | 0.073 | 0.116 | 10000 | 0.002 | 10000 | 0.0015 | 10000 | 0.0003 | 0.015 | 10000 | 0.038
2048-11-01 | 10000 | 10000 | 1.13 | 150 | 1.5 | 3 | 0.02 | 10000 | 10000 | 309 | 0.005 | 10000 | 0.73 | 0.8 | 0.14 | 0.02 | 0.0085 | 10000 | 1.2 | 0.000197 | 10000 | 0.0089 | 0.004 | 0.005 | 1 | 0.0077 | 10000 | 1.17 | 2e-05 | 0.073 | 0.116 | 10000 | 0.002 | 10000 | 0.0015 | 10000 | 0.0003 | 0.015 | 10000 | 0.038
2048-12-01 | 10000 | 10000 | 1.13 | 150 | 1.5 | 3 | 0.02 | 10000 | 10000 | 309 | 0.005 | 10000 | 0.73 | 0.8 | 0.14 | 0.02 | 0.0085 | 10000 | 1.2 | 0.000197 | 10000 | 0.0089 | 0.004 | 0.005 | 1 | 0.0077 | 10000 | 1.17 | 2e-05 | 0.073 | 0.116 | 10000 | 0.002 | 10000 | 0.0015 | 10000 | 0.0003 | 0.015 | 10000 | 0.038
2049-01-01 | 10000 | 10000 | 1.13 | 150 | 1.5 | 3 | 0.02 | 10000 | 10000 | 309 | 0.005 | 10000 | 0.73 | 0.8 | 0.14 | 0.02 | 0.0085 | 10000 | 1.2 | 0.000197 | 10000 | 0.0089 | 0.004 | 0.005 | 1 | 0.0077 | 10000 | 1.17 | 2e-05 | 0.073 | 0.116 | 10000 | 0.002 | 10000 | 0.0015 | 10000 | 0.0003 | 0.015 | 10000 | 0.038
2049-02-01 | 10000 | 10000 | 1.13 | 150 | 1.5 | 3 | 0.02 | 10000 | 10000 | 309 | 0.005 | 10000 | 0.73 | 0.8 | 0.14 | 0.02 | 0.0085 | 10000 | 1.2 | 0.000197 | 10000 | 0.0089 | 0.004 | 0.005 | 1 | 0.0077 | 10000 | 1.17 | 2e-05 | 0.073 | 0.116 | 10000 | 0.002 | 10000 | 0.0015 | 10000 | 0.0003 | 0.015 | 10000 | 0.038
2049-03-01 | 10000 | 10000 | 1.13 | 150 | 1.5 | 3 | 0.02 | 10000 | 10000 | 309 | 0.005 | 10000 | 0.73 | 0.8 | 0.14 | 0.02 | 0.0085 | 10000 | 1.2 | 0.000197 | 10000 | 0.0089 | 0.004 | 0.005 | 1 | 0.0077 | 10000 | 1.17 | 2e-05 | 0.073 | 0.116 | 10000 | 0.002 | 10000 | 0.0015 | 10000 | 0.0003 | 0.015 | 10000 | 0.038
2049-04-01 | 10000 | 10000 | 1.13 | 150 | 1.5 | 3 | 0.02 | 10000 | 10000 | 309 | 0.005 | 10000 | 0.73 | 0.8 | 0.14 | 0.02 | 0.0085 | 10000 | 1.2 | 0.000197 | 10000 | 0.0089 | 0.004 | 0.005 | 1 | 0.0077 | 10000 | 1.17 | 2e-05 | 0.073 | 0.116 | 10000 | 0.002 | 10000 | 0.0015 | 10000 | 0.0003 | 0.015 | 10000 | 0.038
2049-05-01 | 10000 | 10000 | 1.13 | 150 | 1.5 | 3 | 0.02 | 10000 | 10000 | 309 | 0.005 | 10000 | 0.73 | 0.8 | 0.14 | 0.02 | 0.0085 | 10000 | 1.2 | 0.000197 | 10000 | 0.0089 | 0.004 | 0.005 | 1 | 0.0077 | 10000 | 1.17 | 2e-05 | 0.073 | 0.116 | 10000 | 0.002 | 10000 | 0.0015 | 10000 | 0.0003 | 0.015 | 10000 | 0.038
2049-06-01 | 10000 | 10000 | 1.13 | 150 | 1.5 | 3 | 0.02 | 10000 | 10000 | 309 | 0.005 | 10000 | 0.73 | 0.8 | 0.14 | 0.02 | 0.0085 | 10000 | 1.2 | 0.000197 | 10000 | 0.0089 | 0.004 | 0.005 | 1 | 0.0077 | 10000 | 1.17 | 2e-05 | 0.073 | 0.116 | 10000 | 0.002 | 10000 | 0.0015 | 10000 | 0.0003 | 0.015 | 10000 | 0.038
2049-07-01 | 10000 | 10000 | 1.13 | 150 | 1.5 | 3 | 0.02 | 10000 | 10000 | 309 | 0.005 | 10000 | 0.73 | 0.8 | 0.14 | 0.02 | 0.0085 | 10000 | 1.2 | 0.000197 | 10000 | 0.0089 | 0.004 | 0.005 | 1 | 0.0077 | 10000 | 1.17 | 2e-05 | 0.073 | 0.116 | 10000 | 0.002 | 10000 | 0.0015 | 10000 | 0.0003 | 0.015 | 10000 | 0.038
2049-08-01 | 10000 | 10000 | 1.13 | 150 | 1.5 | 3 | 0.02 | 10000 | 10000 | 309 | 0.005 | 10000 | 0.73 | 0.8 | 0.14 | 0.02 | 0.0085 | 10000 | 1.2 | 0.000197 | 10000 | 0.0089 | 0.004 | 0.005 | 1 | 0.0077 | 10000 | 1.17 | 2e-05 | 0.073 | 0.116 | 10000 | 0.002 | 10000 | 0.0015 | 10000 | 0.0003 | 0.015 | 10000 | 0.038
2049-09-01 | 10000 | 10000 | 1.13 | 150 | 1.5 | 3 | 0.02 | 10000 | 10000 | 309 | 0.005 | 10000 | 0.73 | 0.8 | 0.14 | 0.02 | 0.0085 | 10000 | 1.2 | 0.000197 | 10000 | 0.0089 | 0.004 | 0.005 | 1 | 0.0077 | 10000 | 1.17 | 2e-05 | 0.073 | 0.116 | 10000 | 0.002 | 10000 | 0.0015 | 10000 | 0.0003 | 0.015 | 10000 | 0.038
2049-10-01 | 10000 | 10000 | 1.13 | 150 | 1.5 | 3 | 0.02 | 10000 | 10000 | 309 | 0.005 | 10000 | 0.73 | 0.8 | 0.14 | 0.02 | 0.0085 | 10000 | 1.2 | 0.000197 | 10000 | 0.0089 | 0.004 | 0.005 | 1 | 0.0077 | 10000 | 1.17 | 2e-05 | 0.073 | 0.116 | 10000 | 0.002 | 10000 | 0.0015 | 10000 | 0.0003 | 0.015 | 10000 | 0.038
2049-11-01 | 10000 | 10000 | 1.13 | 150 | 1.5 | 3 | 0.02 | 10000 | 10000 | 309 | 0.005 | 10000 | 0.73 | 0.8 | 0.14 | 0.02 | 0.0085 | 10000 | 1.2 | 0.000197 | 10000 | 0.0089 | 0.004 | 0.005 | 1 | 0.0077 | 10000 | 1.17 | 2e-05 | 0.073 | 0.116 | 10000 | 0.002 | 10000 | 0.0015 | 10000 | 0.0003 | 0.015 | 10000 | 0.038
2049-12-01 | 10000 | 10000 | 1.13 | 150 | 1.5 | 3 | 0.02 | 10000 | 10000 | 309 | 0.005 | 10000 | 0.73 | 0.8 | 0.14 | 0.02 | 0.0085 | 10000 | 1.2 | 0.000197 | 10000 | 0.0089 | 0.004 | 0.005 | 1 | 0.0077 | 10000 | 1.17 | 2e-05 | 0.073 | 0.116 | 10000 | 0.002 | 10000 | 0.0015 | 10000 | 0.0003 | 0.015 | 10000 | 0.038
2050-01-01 | 10000 | 10000 | 1.13 | 150 | 1.5 | 3 | 0.02 | 10000 | 10000 | 309 | 0.005 | 10000 | 0.73 | 0.8 | 0.14 | 0.02 | 0.0085 | 10000 | 1.2 | 0.000197 | 10000 | 0.0089 | 0.004 | 0.005 | 1 | 0.0077 | 10000 | 1.17 | 2e-05 | 0.073 | 0.116 | 10000 | 0.002 | 10000 | 0.0015 | 10000 | 0.0003 | 0.015 | 10000 | 0.038

## W29 WQO
WQO | TSS | Alk | NH4 | Cl | F | NO3 | NO2 | N | P | SO4 | WADCN | TCN | Cyanate | Thiocyanate | Al | Sb | As | Ba | B | Cd | Ca | Cr | Co | Cu | Fe | Pb | Mg | Mn | Hg | Mo | Ni | K | Se | Si | Ag | Na | Tl | U | V | Zn
Unit: | mg/L | mg/L | mg/L | mg/L | mg/L | mg/L | mg/L | mg/L | mg/L | mg/L | mg/L | mg/L | mg/L | mg/L | mg/L | mg/L | mg/L | mg/L | mg/L | mg/L | mg/L | mg/L | mg/L | mg/L | mg/L | mg/L | mg/L | mg/L | mg/L | mg/L | mg/L | mg/L | mg/L | mg/L | mg/L | mg/L | mg/L | mg/L | mg/L | mg/L
1999-01-01 | 10000 | 10000 | 1.13 | 150 | 1.5 | 3 | 0.02 | 10000 | 10000 | 309 | 0.005 | 10000 | 0.73 | 0.8 | 0.14 | 0.02 | 0.0085 | 10000 | 1.2 | 0.00023 | 10000 | 0.0089 | 0.004 | 0.006 | 1 | 0.0087 | 10000 | 1.3 | 2e-05 | 0.073 | 0.132 | 10000 | 0.002 | 10000 | 0.0015 | 10000 | 0.0003 | 0.015 | 10000 | 0.055
1999-02-01 | 10000 | 10000 | 1.13 | 150 | 1.5 | 3 | 0.02 | 10000 | 10000 | 309 | 0.005 | 10000 | 0.73 | 0.8 | 0.14 | 0.02 | 0.0085 | 10000 | 1.2 | 0.00023 | 10000 | 0.0089 | 0.004 | 0.006 | 1 | 0.0087 | 10000 | 1.3 | 2e-05 | 0.073 | 0.132 | 10000 | 0.002 | 10000 | 0.0015 | 10000 | 0.0003 | 0.015 | 10000 | 0.055
1999-03-01 | 10000 | 10000 | 1.13 | 150 | 1.5 | 3 | 0.02 | 10000 | 10000 | 309 | 0.005 | 10000 | 0.73 | 0.8 | 0.14 | 0.02 | 0.0085 | 10000 | 1.2 | 0.00023 | 10000 | 0.0089 | 0.004 | 0.006 | 1 | 0.0087 | 10000 | 1.3 | 2e-05 | 0.073 | 0.132 | 10000 | 0.002 | 10000 | 0.0015 | 10000 | 0.0003 | 0.015 | 10000 | 0.055
1999-04-01 | 10000 | 10000 | 1.13 | 150 | 1.5 | 3 | 0.02 | 10000 | 10000 | 309 | 0.005 | 10000 | 0.73 | 0.8 | 0.14 | 0.02 | 0.0085 | 10000 | 1.2 | 0.00023 | 10000 | 0.0089 | 0.004 | 0.006 | 1 | 0.0087 | 10000 | 1.3 | 2e-05 | 0.073 | 0.132 | 10000 | 0.002 | 10000 | 0.0015 | 10000 | 0.0003 | 0.015 | 10000 | 0.055
1999-05-01 | 10000 | 10000 | 1.13 | 150 | 1.5 | 3 | 0.02 | 10000 | 10000 | 309 | 0.005 | 10000 | 0.73 | 0.8 | 0.14 | 0.02 | 0.0085 | 10000 | 1.2 | 0.00023 | 10000 | 0.0089 | 0.004 | 0.006 | 1 | 0.0087 | 10000 | 1.3 | 2e-05 | 0.073 | 0.132 | 10000 | 0.002 | 10000 | 0.0015 | 10000 | 0.0003 | 0.015 | 10000 | 0.055
1999-06-01 | 10000 | 10000 | 1.13 | 150 | 1.5 | 3 | 0.02 | 10000 | 10000 | 309 | 0.005 | 10000 | 0.73 | 0.8 | 0.14 | 0.02 | 0.0085 | 10000 | 1.2 | 0.00023 | 10000 | 0.0089 | 0.004 | 0.006 | 1 | 0.0087 | 10000 | 1.3 | 2e-05 | 0.073 | 0.132 | 10000 | 0.002 | 10000 | 0.0015 | 10000 | 0.0003 | 0.015 | 10000 | 0.055
1999-07-01 | 10000 | 10000 | 1.13 | 150 | 1.5 | 3 | 0.02 | 10000 | 10000 | 309 | 0.005 | 10000 | 0.73 | 0.8 | 0.14 | 0.02 | 0.0085 | 10000 | 1.2 | 0.00023 | 10000 | 0.0089 | 0.004 | 0.006 | 1 | 0.0087 | 10000 | 1.3 | 2e-05 | 0.073 | 0.132 | 10000 | 0.002 | 10000 | 0.0015 | 10000 | 0.0003 | 0.015 | 10000 | 0.055
1999-08-01 | 10000 | 10000 | 1.13 | 150 | 1.5 | 3 | 0.02 | 10000 | 10000 | 309 | 0.005 | 10000 | 0.73 | 0.8 | 0.14 | 0.02 | 0.0085 | 10000 | 1.2 | 0.00023 | 10000 | 0.0089 | 0.004 | 0.006 | 1 | 0.0087 | 10000 | 1.3 | 2e-05 | 0.073 | 0.132 | 10000 | 0.002 | 10000 | 0.0015 | 10000 | 0.0003 | 0.015 | 10000 | 0.055
1999-09-01 | 10000 | 10000 | 1.13 | 150 | 1.5 | 3 | 0.02 | 10000 | 10000 | 309 | 0.005 | 10000 | 0.73 | 0.8 | 0.14 | 0.02 | 0.0085 | 10000 | 1.2 | 0.00023 | 10000 | 0.0089 | 0.004 | 0.006 | 1 | 0.0087 | 10000 | 1.3 | 2e-05 | 0.073 | 0.132 | 10000 | 0.002 | 10000 | 0.0015 | 10000 | 0.0003 | 0.015 | 10000 | 0.055
1999-10-01 | 10000 | 10000 | 1.13 | 150 | 1.5 | 3 | 0.02 | 10000 | 10000 | 309 | 0.005 | 10000 | 0.73 | 0.8 | 0.14 | 0.02 | 0.0085 | 10000 | 1.2 | 0.00023 | 10000 | 0.0089 | 0.004 | 0.006 | 1 | 0.0087 | 10000 | 1.3 | 2e-05 | 0.073 | 0.132 | 10000 | 0.002 | 10000 | 0.0015 | 10000 | 0.0003 | 0.015 | 10000 | 0.055
1999-11-01 | 10000 | 10000 | 1.13 | 150 | 1.5 | 3 | 0.02 | 10000 | 10000 | 309 | 0.005 | 10000 | 0.73 | 0.8 | 0.14 | 0.02 | 0.0085 | 10000 | 1.2 | 0.00023 | 10000 | 0.0089 | 0.004 | 0.006 | 1 | 0.0087 | 10000 | 1.3 | 2e-05 | 0.073 | 0.132 | 10000 | 0.002 | 10000 | 0.0015 | 10000 | 0.0003 | 0.015 | 10000 | 0.055
1999-12-01 | 10000 | 10000 | 1.13 | 150 | 1.5 | 3 | 0.02 | 10000 | 10000 | 309 | 0.005 | 10000 | 0.73 | 0.8 | 0.14 | 0.02 | 0.0085 | 10000 | 1.2 | 0.00023 | 10000 | 0.0089 | 0.004 | 0.006 | 1 | 0.0087 | 10000 | 1.3 | 2e-05 | 0.073 | 0.132 | 10000 | 0.002 | 10000 | 0.0015 | 10000 | 0.0003 | 0.015 | 10000 | 0.055
2000-01-01 | 10000 | 10000 | 1.13 | 150 | 1.5 | 3 | 0.02 | 10000 | 10000 | 309 | 0.005 | 10000 | 0.73 | 0.8 | 0.14 | 0.02 | 0.0085 | 10000 | 1.2 | 0.00023 | 10000 | 0.0089 | 0.004 | 0.006 | 1 | 0.0087 | 10000 | 1.3 | 2e-05 | 0.073 | 0.132 | 10000 | 0.002 | 10000 | 0.0015 | 10000 | 0.0003 | 0.015 | 10000 | 0.055
2000-02-01 | 10000 | 10000 | 1.13 | 150 | 1.5 | 3 | 0.02 | 10000 | 10000 | 309 | 0.005 | 10000 | 0.73 | 0.8 | 0.14 | 0.02 | 0.0085 | 10000 | 1.2 | 0.00023 | 10000 | 0.0089 | 0.004 | 0.006 | 1 | 0.0087 | 10000 | 1.3 | 2e-05 | 0.073 | 0.132 | 10000 | 0.002 | 10000 | 0.0015 | 10000 | 0.0003 | 0.015 | 10000 | 0.055
2000-03-01 | 10000 | 10000 | 1.13 | 150 | 1.5 | 3 | 0.02 | 10000 | 10000 | 309 | 0.005 | 10000 | 0.73 | 0.8 | 0.14 | 0.02 | 0.0085 | 10000 | 1.2 | 0.00023 | 10000 | 0.0089 | 0.004 | 0.006 | 1 | 0.0087 | 10000 | 1.3 | 2e-05 | 0.073 | 0.132 | 10000 | 0.002 | 10000 | 0.0015 | 10000 | 0.0003 | 0.015 | 10000 | 0.055
2000-04-01 | 10000 | 10000 | 1.13 | 150 | 1.5 | 3 | 0.02 | 10000 | 10000 | 309 | 0.005 | 10000 | 0.73 | 0.8 | 0.14 | 0.02 | 0.0085 | 10000 | 1.2 | 0.00023 | 10000 | 0.0089 | 0.004 | 0.006 | 1 | 0.0087 | 10000 | 1.3 | 2e-05 | 0.073 | 0.132 | 10000 | 0.002 | 10000 | 0.0015 | 10000 | 0.0003 | 0.015 | 10000 | 0.055
2000-05-01 | 10000 | 10000 | 1.13 | 150 | 1.5 | 3 | 0.02 | 10000 | 10000 | 309 | 0.005 | 10000 | 0.73 | 0.8 | 0.14 | 0.02 | 0.0085 | 10000 | 1.2 | 0.00023 | 10000 | 0.0089 | 0.004 | 0.006 | 1 | 0.0087 | 10000 | 1.3 | 2e-05 | 0.073 | 0.132 | 10000 | 0.002 | 10000 | 0.0015 | 10000 | 0.0003 | 0.015 | 10000 | 0.055
2000-06-01 | 10000 | 10000 | 1.13 | 150 | 1.5 | 3 | 0.02 | 10000 | 10000 | 309 | 0.005 | 10000 | 0.73 | 0.8 | 0.14 | 0.02 | 0.0085 | 10000 | 1.2 | 0.00023 | 10000 | 0.0089 | 0.004 | 0.006 | 1 | 0.0087 | 10000 | 1.3 | 2e-05 | 0.073 | 0.132 | 10000 | 0.002 | 10000 | 0.0015 | 10000 | 0.0003 | 0.015 | 10000 | 0.055
2000-07-01 | 10000 | 10000 | 1.13 | 150 | 1.5 | 3 | 0.02 | 10000 | 10000 | 309 | 0.005 | 10000 | 0.73 | 0.8 | 0.14 | 0.02 | 0.0085 | 10000 | 1.2 | 0.00023 | 10000 | 0.0089 | 0.004 | 0.006 | 1 | 0.0087 | 10000 | 1.3 | 2e-05 | 0.073 | 0.132 | 10000 | 0.002 | 10000 | 0.0015 | 10000 | 0.0003 | 0.015 | 10000 | 0.055
2000-08-01 | 10000 | 10000 | 1.13 | 150 | 1.5 | 3 | 0.02 | 10000 | 10000 | 309 | 0.005 | 10000 | 0.73 | 0.8 | 0.14 | 0.02 | 0.0085 | 10000 | 1.2 | 0.00023 | 10000 | 0.0089 | 0.004 | 0.006 | 1 | 0.0087 | 10000 | 1.3 | 2e-05 | 0.073 | 0.132 | 10000 | 0.002 | 10000 | 0.0015 | 10000 | 0.0003 | 0.015 | 10000 | 0.055
2000-09-01 | 10000 | 10000 | 1.13 | 150 | 1.5 | 3 | 0.02 | 10000 | 10000 | 309 | 0.005 | 10000 | 0.73 | 0.8 | 0.14 | 0.02 | 0.0085 | 10000 | 1.2 | 0.00023 | 10000 | 0.0089 | 0.004 | 0.006 | 1 | 0.0087 | 10000 | 1.3 | 2e-05 | 0.073 | 0.132 | 10000 | 0.002 | 10000 | 0.0015 | 10000 | 0.0003 | 0.015 | 10000 | 0.055
2000-10-01 | 10000 | 10000 | 1.13 | 150 | 1.5 | 3 | 0.02 | 10000 | 10000 | 309 | 0.005 | 10000 | 0.73 | 0.8 | 0.14 | 0.02 | 0.0085 | 10000 | 1.2 | 0.00023 | 10000 | 0.0089 | 0.004 | 0.006 | 1 | 0.0087 | 10000 | 1.3 | 2e-05 | 0.073 | 0.132 | 10000 | 0.002 | 10000 | 0.0015 | 10000 | 0.0003 | 0.015 | 10000 | 0.055
2000-11-01 | 10000 | 10000 | 1.13 | 150 | 1.5 | 3 | 0.02 | 10000 | 10000 | 309 | 0.005 | 10000 | 0.73 | 0.8 | 0.14 | 0.02 | 0.0085 | 10000 | 1.2 | 0.00023 | 10000 | 0.0089 | 0.004 | 0.006 | 1 | 0.0087 | 10000 | 1.3 | 2e-05 | 0.073 | 0.132 | 10000 | 0.002 | 10000 | 0.0015 | 10000 | 0.0003 | 0.015 | 10000 | 0.055
2000-12-01 | 10000 | 10000 | 1.13 | 150 | 1.5 | 3 | 0.02 | 10000 | 10000 | 309 | 0.005 | 10000 | 0.73 | 0.8 | 0.14 | 0.02 | 0.0085 | 10000 | 1.2 | 0.00023 | 10000 | 0.0089 | 0.004 | 0.006 | 1 | 0.0087 | 10000 | 1.3 | 2e-05 | 0.073 | 0.132 | 10000 | 0.002 | 10000 | 0.0015 | 10000 | 0.0003 | 0.015 | 10000 | 0.055
2001-01-01 | 10000 | 10000 | 1.13 | 150 | 1.5 | 3 | 0.02 | 10000 | 10000 | 309 | 0.005 | 10000 | 0.73 | 0.8 | 0.14 | 0.02 | 0.0085 | 10000 | 1.2 | 0.00023 | 10000 | 0.0089 | 0.004 | 0.006 | 1 | 0.0087 | 10000 | 1.3 | 2e-05 | 0.073 | 0.132 | 10000 | 0.002 | 10000 | 0.0015 | 10000 | 0.0003 | 0.015 | 10000 | 0.055
2001-02-01 | 10000 | 10000 | 1.13 | 150 | 1.5 | 3 | 0.02 | 10000 | 10000 | 309 | 0.005 | 10000 | 0.73 | 0.8 | 0.14 | 0.02 | 0.0085 | 10000 | 1.2 | 0.00023 | 10000 | 0.0089 | 0.004 | 0.006 | 1 | 0.0087 | 10000 | 1.3 | 2e-05 | 0.073 | 0.132 | 10000 | 0.002 | 10000 | 0.0015 | 10000 | 0.0003 | 0.015 | 10000 | 0.055
2001-03-01 | 10000 | 10000 | 1.13 | 150 | 1.5 | 3 | 0.02 | 10000 | 10000 | 309 | 0.005 | 10000 | 0.73 | 0.8 | 0.14 | 0.02 | 0.0085 | 10000 | 1.2 | 0.00023 | 10000 | 0.0089 | 0.004 | 0.006 | 1 | 0.0087 | 10000 | 1.3 | 2e-05 | 0.073 | 0.132 | 10000 | 0.002 | 10000 | 0.0015 | 10000 | 0.0003 | 0.015 | 10000 | 0.055
2001-04-01 | 10000 | 10000 | 1.13 | 150 | 1.5 | 3 | 0.02 | 10000 | 10000 | 309 | 0.005 | 10000 | 0.73 | 0.8 | 0.14 | 0.02 | 0.0085 | 10000 | 1.2 | 0.00023 | 10000 | 0.0089 | 0.004 | 0.006 | 1 | 0.0087 | 10000 | 1.3 | 2e-05 | 0.073 | 0.132 | 10000 | 0.002 | 10000 | 0.0015 | 10000 | 0.0003 | 0.015 | 10000 | 0.055
2001-05-01 | 10000 | 10000 | 1.13 | 150 | 1.5 | 3 | 0.02 | 10000 | 10000 | 309 | 0.005 | 10000 | 0.73 | 0.8 | 0.14 | 0.02 | 0.0085 | 10000 | 1.2 | 0.00023 | 10000 | 0.0089 | 0.004 | 0.006 | 1 | 0.0087 | 10000 | 1.3 | 2e-05 | 0.073 | 0.132 | 10000 | 0.002 | 10000 | 0.0015 | 10000 | 0.0003 | 0.015 | 10000 | 0.055
2001-06-01 | 10000 | 10000 | 1.13 | 150 | 1.5 | 3 | 0.02 | 10000 | 10000 | 309 | 0.005 | 10000 | 0.73 | 0.8 | 0.14 | 0.02 | 0.0085 | 10000 | 1.2 | 0.00023 | 10000 | 0.0089 | 0.004 | 0.006 | 1 | 0.0087 | 10000 | 1.3 | 2e-05 | 0.073 | 0.132 | 10000 | 0.002 | 10000 | 0.0015 | 10000 | 0.0003 | 0.015 | 10000 | 0.055
2001-07-01 | 10000 | 10000 | 1.13 | 150 | 1.5 | 3 | 0.02 | 10000 | 10000 | 309 | 0.005 | 10000 | 0.73 | 0.8 | 0.14 | 0.02 | 0.0085 | 10000 | 1.2 | 0.00023 | 10000 | 0.0089 | 0.004 | 0.006 | 1 | 0.0087 | 10000 | 1.3 | 2e-05 | 0.073 | 0.132 | 10000 | 0.002 | 10000 | 0.0015 | 10000 | 0.0003 | 0.015 | 10000 | 0.055
2001-08-01 | 10000 | 10000 | 1.13 | 150 | 1.5 | 3 | 0.02 | 10000 | 10000 | 309 | 0.005 | 10000 | 0.73 | 0.8 | 0.14 | 0.02 | 0.0085 | 10000 | 1.2 | 0.00023 | 10000 | 0.0089 | 0.004 | 0.006 | 1 | 0.0087 | 10000 | 1.3 | 2e-05 | 0.073 | 0.132 | 10000 | 0.002 | 10000 | 0.0015 | 10000 | 0.0003 | 0.015 | 10000 | 0.055
2001-09-01 | 10000 | 10000 | 1.13 | 150 | 1.5 | 3 | 0.02 | 10000 | 10000 | 309 | 0.005 | 10000 | 0.73 | 0.8 | 0.14 | 0.02 | 0.0085 | 10000 | 1.2 | 0.00023 | 10000 | 0.0089 | 0.004 | 0.006 | 1 | 0.0087 | 10000 | 1.3 | 2e-05 | 0.073 | 0.132 | 10000 | 0.002 | 10000 | 0.0015 | 10000 | 0.0003 | 0.015 | 10000 | 0.055
2001-10-01 | 10000 | 10000 | 1.13 | 150 | 1.5 | 3 | 0.02 | 10000 | 10000 | 309 | 0.005 | 10000 | 0.73 | 0.8 | 0.14 | 0.02 | 0.0085 | 10000 | 1.2 | 0.00023 | 10000 | 0.0089 | 0.004 | 0.006 | 1 | 0.0087 | 10000 | 1.3 | 2e-05 | 0.073 | 0.132 | 10000 | 0.002 | 10000 | 0.0015 | 10000 | 0.0003 | 0.015 | 10000 | 0.055
2001-11-01 | 10000 | 10000 | 1.13 | 150 | 1.5 | 3 | 0.02 | 10000 | 10000 | 309 | 0.005 | 10000 | 0.73 | 0.8 | 0.14 | 0.02 | 0.0085 | 10000 | 1.2 | 0.00023 | 10000 | 0.0089 | 0.004 | 0.006 | 1 | 0.0087 | 10000 | 1.3 | 2e-05 | 0.073 | 0.132 | 10000 | 0.002 | 10000 | 0.0015 | 10000 | 0.0003 | 0.015 | 10000 | 0.055
2001-12-01 | 10000 | 10000 | 1.13 | 150 | 1.5 | 3 | 0.02 | 10000 | 10000 | 309 | 0.005 | 10000 | 0.73 | 0.8 | 0.14 | 0.02 | 0.0085 | 10000 | 1.2 | 0.00023 | 10000 | 0.0089 | 0.004 | 0.006 | 1 | 0.0087 | 10000 | 1.3 | 2e-05 | 0.073 | 0.132 | 10000 | 0.002 | 10000 | 0.0015 | 10000 | 0.0003 | 0.015 | 10000 | 0.055
2002-01-01 | 10000 | 10000 | 1.13 | 150 | 1.5 | 3 | 0.02 | 10000 | 10000 | 309 | 0.005 | 10000 | 0.73 | 0.8 | 0.14 | 0.02 | 0.0085 | 10000 | 1.2 | 0.00023 | 10000 | 0.0089 | 0.004 | 0.006 | 1 | 0.0087 | 10000 | 1.3 | 2e-05 | 0.073 | 0.132 | 10000 | 0.002 | 10000 | 0.0015 | 10000 | 0.0003 | 0.015 | 10000 | 0.055
2002-02-01 | 10000 | 10000 | 1.13 | 150 | 1.5 | 3 | 0.02 | 10000 | 10000 | 309 | 0.005 | 10000 | 0.73 | 0.8 | 0.14 | 0.02 | 0.0085 | 10000 | 1.2 | 0.00023 | 10000 | 0.0089 | 0.004 | 0.006 | 1 | 0.0087 | 10000 | 1.3 | 2e-05 | 0.073 | 0.132 | 10000 | 0.002 | 10000 | 0.0015 | 10000 | 0.0003 | 0.015 | 10000 | 0.055
2002-03-01 | 10000 | 10000 | 1.13 | 150 | 1.5 | 3 | 0.02 | 10000 | 10000 | 309 | 0.005 | 10000 | 0.73 | 0.8 | 0.14 | 0.02 | 0.0085 | 10000 | 1.2 | 0.00023 | 10000 | 0.0089 | 0.004 | 0.006 | 1 | 0.0087 | 10000 | 1.3 | 2e-05 | 0.073 | 0.132 | 10000 | 0.002 | 10000 | 0.0015 | 10000 | 0.0003 | 0.015 | 10000 | 0.055
2002-04-01 | 10000 | 10000 | 1.13 | 150 | 1.5 | 3 | 0.02 | 10000 | 10000 | 309 | 0.005 | 10000 | 0.73 | 0.8 | 0.14 | 0.02 | 0.0085 | 10000 | 1.2 | 0.00023 | 10000 | 0.0089 | 0.004 | 0.006 | 1 | 0.0087 | 10000 | 1.3 | 2e-05 | 0.073 | 0.132 | 10000 | 0.002 | 10000 | 0.0015 | 10000 | 0.0003 | 0.015 | 10000 | 0.055
2002-05-01 | 10000 | 10000 | 1.13 | 150 | 1.5 | 3 | 0.02 | 10000 | 10000 | 309 | 0.005 | 10000 | 0.73 | 0.8 | 0.14 | 0.02 | 0.0085 | 10000 | 1.2 | 0.00023 | 10000 | 0.0089 | 0.004 | 0.006 | 1 | 0.0087 | 10000 | 1.3 | 2e-05 | 0.073 | 0.132 | 10000 | 0.002 | 10000 | 0.0015 | 10000 | 0.0003 | 0.015 | 10000 | 0.055
2002-06-01 | 10000 | 10000 | 1.13 | 150 | 1.5 | 3 | 0.02 | 10000 | 10000 | 309 | 0.005 | 10000 | 0.73 | 0.8 | 0.14 | 0.02 | 0.0085 | 10000 | 1.2 | 0.00023 | 10000 | 0.0089 | 0.004 | 0.006 | 1 | 0.0087 | 10000 | 1.3 | 2e-05 | 0.073 | 0.132 | 10000 | 0.002 | 10000 | 0.0015 | 10000 | 0.0003 | 0.015 | 10000 | 0.055
2002-07-01 | 10000 | 10000 | 1.13 | 150 | 1.5 | 3 | 0.02 | 10000 | 10000 | 309 | 0.005 | 10000 | 0.73 | 0.8 | 0.14 | 0.02 | 0.0085 | 10000 | 1.2 | 0.00023 | 10000 | 0.0089 | 0.004 | 0.006 | 1 | 0.0087 | 10000 | 1.3 | 2e-05 | 0.073 | 0.132 | 10000 | 0.002 | 10000 | 0.0015 | 10000 | 0.0003 | 0.015 | 10000 | 0.055
2002-08-01 | 10000 | 10000 | 1.13 | 150 | 1.5 | 3 | 0.02 | 10000 | 10000 | 309 | 0.005 | 10000 | 0.73 | 0.8 | 0.14 | 0.02 | 0.0085 | 10000 | 1.2 | 0.00023 | 10000 | 0.0089 | 0.004 | 0.006 | 1 | 0.0087 | 10000 | 1.3 | 2e-05 | 0.073 | 0.132 | 10000 | 0.002 | 10000 | 0.0015 | 10000 | 0.0003 | 0.015 | 10000 | 0.055
2002-09-01 | 10000 | 10000 | 1.13 | 150 | 1.5 | 3 | 0.02 | 10000 | 10000 | 309 | 0.005 | 10000 | 0.73 | 0.8 | 0.14 | 0.02 | 0.0085 | 10000 | 1.2 | 0.00023 | 10000 | 0.0089 | 0.004 | 0.006 | 1 | 0.0087 | 10000 | 1.3 | 2e-05 | 0.073 | 0.132 | 10000 | 0.002 | 10000 | 0.0015 | 10000 | 0.0003 | 0.015 | 10000 | 0.055
2002-10-01 | 10000 | 10000 | 1.13 | 150 | 1.5 | 3 | 0.02 | 10000 | 10000 | 309 | 0.005 | 10000 | 0.73 | 0.8 | 0.14 | 0.02 | 0.0085 | 10000 | 1.2 | 0.00023 | 10000 | 0.0089 | 0.004 | 0.006 | 1 | 0.0087 | 10000 | 1.3 | 2e-05 | 0.073 | 0.132 | 10000 | 0.002 | 10000 | 0.0015 | 10000 | 0.0003 | 0.015 | 10000 | 0.055
2002-11-01 | 10000 | 10000 | 1.13 | 150 | 1.5 | 3 | 0.02 | 10000 | 10000 | 309 | 0.005 | 10000 | 0.73 | 0.8 | 0.14 | 0.02 | 0.0085 | 10000 | 1.2 | 0.00023 | 10000 | 0.0089 | 0.004 | 0.006 | 1 | 0.0087 | 10000 | 1.3 | 2e-05 | 0.073 | 0.132 | 10000 | 0.002 | 10000 | 0.0015 | 10000 | 0.0003 | 0.015 | 10000 | 0.055
2002-12-01 | 10000 | 10000 | 1.13 | 150 | 1.5 | 3 | 0.02 | 10000 | 10000 | 309 | 0.005 | 10000 | 0.73 | 0.8 | 0.14 | 0.02 | 0.0085 | 10000 | 1.2 | 0.00023 | 10000 | 0.0089 | 0.004 | 0.006 | 1 | 0.0087 | 10000 | 1.3 | 2e-05 | 0.073 | 0.132 | 10000 | 0.002 | 10000 | 0.0015 | 10000 | 0.0003 | 0.015 | 10000 | 0.055
2003-01-01 | 10000 | 10000 | 1.13 | 150 | 1.5 | 3 | 0.02 | 10000 | 10000 | 309 | 0.005 | 10000 | 0.73 | 0.8 | 0.14 | 0.02 | 0.0085 | 10000 | 1.2 | 0.00023 | 10000 | 0.0089 | 0.004 | 0.006 | 1 | 0.0087 | 10000 | 1.3 | 2e-05 | 0.073 | 0.132 | 10000 | 0.002 | 10000 | 0.0015 | 10000 | 0.0003 | 0.015 | 10000 | 0.055
2003-02-01 | 10000 | 10000 | 1.13 | 150 | 1.5 | 3 | 0.02 | 10000 | 10000 | 309 | 0.005 | 10000 | 0.73 | 0.8 | 0.14 | 0.02 | 0.0085 | 10000 | 1.2 | 0.00023 | 10000 | 0.0089 | 0.004 | 0.006 | 1 | 0.0087 | 10000 | 1.3 | 2e-05 | 0.073 | 0.132 | 10000 | 0.002 | 10000 | 0.0015 | 10000 | 0.0003 | 0.015 | 10000 | 0.055
2003-03-01 | 10000 | 10000 | 1.13 | 150 | 1.5 | 3 | 0.02 | 10000 | 10000 | 309 | 0.005 | 10000 | 0.73 | 0.8 | 0.14 | 0.02 | 0.0085 | 10000 | 1.2 | 0.00023 | 10000 | 0.0089 | 0.004 | 0.006 | 1 | 0.0087 | 10000 | 1.3 | 2e-05 | 0.073 | 0.132 | 10000 | 0.002 | 10000 | 0.0015 | 10000 | 0.0003 | 0.015 | 10000 | 0.055
2003-04-01 | 10000 | 10000 | 1.13 | 150 | 1.5 | 3 | 0.02 | 10000 | 10000 | 309 | 0.005 | 10000 | 0.73 | 0.8 | 0.14 | 0.02 | 0.0085 | 10000 | 1.2 | 0.00023 | 10000 | 0.0089 | 0.004 | 0.006 | 1 | 0.0087 | 10000 | 1.3 | 2e-05 | 0.073 | 0.132 | 10000 | 0.002 | 10000 | 0.0015 | 10000 | 0.0003 | 0.015 | 10000 | 0.055
2003-05-01 | 10000 | 10000 | 1.13 | 150 | 1.5 | 3 | 0.02 | 10000 | 10000 | 309 | 0.005 | 10000 | 0.73 | 0.8 | 0.14 | 0.02 | 0.0085 | 10000 | 1.2 | 0.00023 | 10000 | 0.0089 | 0.004 | 0.006 | 1 | 0.0087 | 10000 | 1.3 | 2e-05 | 0.073 | 0.132 | 10000 | 0.002 | 10000 | 0.0015 | 10000 | 0.0003 | 0.015 | 10000 | 0.055
2003-06-01 | 10000 | 10000 | 1.13 | 150 | 1.5 | 3 | 0.02 | 10000 | 10000 | 309 | 0.005 | 10000 | 0.73 | 0.8 | 0.14 | 0.02 | 0.0085 | 10000 | 1.2 | 0.00023 | 10000 | 0.0089 | 0.004 | 0.006 | 1 | 0.0087 | 10000 | 1.3 | 2e-05 | 0.073 | 0.132 | 10000 | 0.002 | 10000 | 0.0015 | 10000 | 0.0003 | 0.015 | 10000 | 0.055
2003-07-01 | 10000 | 10000 | 1.13 | 150 | 1.5 | 3 | 0.02 | 10000 | 10000 | 309 | 0.005 | 10000 | 0.73 | 0.8 | 0.14 | 0.02 | 0.0085 | 10000 | 1.2 | 0.00023 | 10000 | 0.0089 | 0.004 | 0.006 | 1 | 0.0087 | 10000 | 1.3 | 2e-05 | 0.073 | 0.132 | 10000 | 0.002 | 10000 | 0.0015 | 10000 | 0.0003 | 0.015 | 10000 | 0.055
2003-08-01 | 10000 | 10000 | 1.13 | 150 | 1.5 | 3 | 0.02 | 10000 | 10000 | 309 | 0.005 | 10000 | 0.73 | 0.8 | 0.14 | 0.02 | 0.0085 | 10000 | 1.2 | 0.00023 | 10000 | 0.0089 | 0.004 | 0.006 | 1 | 0.0087 | 10000 | 1.3 | 2e-05 | 0.073 | 0.132 | 10000 | 0.002 | 10000 | 0.0015 | 10000 | 0.0003 | 0.015 | 10000 | 0.055
2003-09-01 | 10000 | 10000 | 1.13 | 150 | 1.5 | 3 | 0.02 | 10000 | 10000 | 309 | 0.005 | 10000 | 0.73 | 0.8 | 0.14 | 0.02 | 0.0085 | 10000 | 1.2 | 0.00023 | 10000 | 0.0089 | 0.004 | 0.006 | 1 | 0.0087 | 10000 | 1.3 | 2e-05 | 0.073 | 0.132 | 10000 | 0.002 | 10000 | 0.0015 | 10000 | 0.0003 | 0.015 | 10000 | 0.055
2003-10-01 | 10000 | 10000 | 1.13 | 150 | 1.5 | 3 | 0.02 | 10000 | 10000 | 309 | 0.005 | 10000 | 0.73 | 0.8 | 0.14 | 0.02 | 0.0085 | 10000 | 1.2 | 0.00023 | 10000 | 0.0089 | 0.004 | 0.006 | 1 | 0.0087 | 10000 | 1.3 | 2e-05 | 0.073 | 0.132 | 10000 | 0.002 | 10000 | 0.0015 | 10000 | 0.0003 | 0.015 | 10000 | 0.055
2003-11-01 | 10000 | 10000 | 1.13 | 150 | 1.5 | 3 | 0.02 | 10000 | 10000 | 309 | 0.005 | 10000 | 0.73 | 0.8 | 0.14 | 0.02 | 0.0085 | 10000 | 1.2 | 0.00023 | 10000 | 0.0089 | 0.004 | 0.006 | 1 | 0.0087 | 10000 | 1.3 | 2e-05 | 0.073 | 0.132 | 10000 | 0.002 | 10000 | 0.0015 | 10000 | 0.0003 | 0.015 | 10000 | 0.055
2003-12-01 | 10000 | 10000 | 1.13 | 150 | 1.5 | 3 | 0.02 | 10000 | 10000 | 309 | 0.005 | 10000 | 0.73 | 0.8 | 0.14 | 0.02 | 0.0085 | 10000 | 1.2 | 0.00023 | 10000 | 0.0089 | 0.004 | 0.006 | 1 | 0.0087 | 10000 | 1.3 | 2e-05 | 0.073 | 0.132 | 10000 | 0.002 | 10000 | 0.0015 | 10000 | 0.0003 | 0.015 | 10000 | 0.055
2004-01-01 | 10000 | 10000 | 1.13 | 150 | 1.5 | 3 | 0.02 | 10000 | 10000 | 309 | 0.005 | 10000 | 0.73 | 0.8 | 0.14 | 0.02 | 0.0085 | 10000 | 1.2 | 0.00023 | 10000 | 0.0089 | 0.004 | 0.006 | 1 | 0.0087 | 10000 | 1.3 | 2e-05 | 0.073 | 0.132 | 10000 | 0.002 | 10000 | 0.0015 | 10000 | 0.0003 | 0.015 | 10000 | 0.055
2004-02-01 | 10000 | 10000 | 1.13 | 150 | 1.5 | 3 | 0.02 | 10000 | 10000 | 309 | 0.005 | 10000 | 0.73 | 0.8 | 0.14 | 0.02 | 0.0085 | 10000 | 1.2 | 0.00023 | 10000 | 0.0089 | 0.004 | 0.006 | 1 | 0.0087 | 10000 | 1.3 | 2e-05 | 0.073 | 0.132 | 10000 | 0.002 | 10000 | 0.0015 | 10000 | 0.0003 | 0.015 | 10000 | 0.055
2004-03-01 | 10000 | 10000 | 1.13 | 150 | 1.5 | 3 | 0.02 | 10000 | 10000 | 309 | 0.005 | 10000 | 0.73 | 0.8 | 0.14 | 0.02 | 0.0085 | 10000 | 1.2 | 0.00023 | 10000 | 0.0089 | 0.004 | 0.006 | 1 | 0.0087 | 10000 | 1.3 | 2e-05 | 0.073 | 0.132 | 10000 | 0.002 | 10000 | 0.0015 | 10000 | 0.0003 | 0.015 | 10000 | 0.055
2004-04-01 | 10000 | 10000 | 1.13 | 150 | 1.5 | 3 | 0.02 | 10000 | 10000 | 309 | 0.005 | 10000 | 0.73 | 0.8 | 0.14 | 0.02 | 0.0085 | 10000 | 1.2 | 0.00023 | 10000 | 0.0089 | 0.004 | 0.006 | 1 | 0.0087 | 10000 | 1.3 | 2e-05 | 0.073 | 0.132 | 10000 | 0.002 | 10000 | 0.0015 | 10000 | 0.0003 | 0.015 | 10000 | 0.055
2004-05-01 | 10000 | 10000 | 1.13 | 150 | 1.5 | 3 | 0.02 | 10000 | 10000 | 309 | 0.005 | 10000 | 0.73 | 0.8 | 0.14 | 0.02 | 0.0085 | 10000 | 1.2 | 0.00023 | 10000 | 0.0089 | 0.004 | 0.006 | 1 | 0.0087 | 10000 | 1.3 | 2e-05 | 0.073 | 0.132 | 10000 | 0.002 | 10000 | 0.0015 | 10000 | 0.0003 | 0.015 | 10000 | 0.055
2004-06-01 | 10000 | 10000 | 1.13 | 150 | 1.5 | 3 | 0.02 | 10000 | 10000 | 309 | 0.005 | 10000 | 0.73 | 0.8 | 0.14 | 0.02 | 0.0085 | 10000 | 1.2 | 0.00023 | 10000 | 0.0089 | 0.004 | 0.006 | 1 | 0.0087 | 10000 | 1.3 | 2e-05 | 0.073 | 0.132 | 10000 | 0.002 | 10000 | 0.0015 | 10000 | 0.0003 | 0.015 | 10000 | 0.055
2004-07-01 | 10000 | 10000 | 1.13 | 150 | 1.5 | 3 | 0.02 | 10000 | 10000 | 309 | 0.005 | 10000 | 0.73 | 0.8 | 0.14 | 0.02 | 0.0085 | 10000 | 1.2 | 0.00023 | 10000 | 0.0089 | 0.004 | 0.006 | 1 | 0.0087 | 10000 | 1.3 | 2e-05 | 0.073 | 0.132 | 10000 | 0.002 | 10000 | 0.0015 | 10000 | 0.0003 | 0.015 | 10000 | 0.055
2004-08-01 | 10000 | 10000 | 1.13 | 150 | 1.5 | 3 | 0.02 | 10000 | 10000 | 309 | 0.005 | 10000 | 0.73 | 0.8 | 0.14 | 0.02 | 0.0085 | 10000 | 1.2 | 0.00023 | 10000 | 0.0089 | 0.004 | 0.006 | 1 | 0.0087 | 10000 | 1.3 | 2e-05 | 0.073 | 0.132 | 10000 | 0.002 | 10000 | 0.0015 | 10000 | 0.0003 | 0.015 | 10000 | 0.055
2004-09-01 | 10000 | 10000 | 1.13 | 150 | 1.5 | 3 | 0.02 | 10000 | 10000 | 309 | 0.005 | 10000 | 0.73 | 0.8 | 0.14 | 0.02 | 0.0085 | 10000 | 1.2 | 0.00023 | 10000 | 0.0089 | 0.004 | 0.006 | 1 | 0.0087 | 10000 | 1.3 | 2e-05 | 0.073 | 0.132 | 10000 | 0.002 | 10000 | 0.0015 | 10000 | 0.0003 | 0.015 | 10000 | 0.055
2004-10-01 | 10000 | 10000 | 1.13 | 150 | 1.5 | 3 | 0.02 | 10000 | 10000 | 309 | 0.005 | 10000 | 0.73 | 0.8 | 0.14 | 0.02 | 0.0085 | 10000 | 1.2 | 0.00023 | 10000 | 0.0089 | 0.004 | 0.006 | 1 | 0.0087 | 10000 | 1.3 | 2e-05 | 0.073 | 0.132 | 10000 | 0.002 | 10000 | 0.0015 | 10000 | 0.0003 | 0.015 | 10000 | 0.055
2004-11-01 | 10000 | 10000 | 1.13 | 150 | 1.5 | 3 | 0.02 | 10000 | 10000 | 309 | 0.005 | 10000 | 0.73 | 0.8 | 0.14 | 0.02 | 0.0085 | 10000 | 1.2 | 0.00023 | 10000 | 0.0089 | 0.004 | 0.006 | 1 | 0.0087 | 10000 | 1.3 | 2e-05 | 0.073 | 0.132 | 10000 | 0.002 | 10000 | 0.0015 | 10000 | 0.0003 | 0.015 | 10000 | 0.055
2004-12-01 | 10000 | 10000 | 1.13 | 150 | 1.5 | 3 | 0.02 | 10000 | 10000 | 309 | 0.005 | 10000 | 0.73 | 0.8 | 0.14 | 0.02 | 0.0085 | 10000 | 1.2 | 0.00023 | 10000 | 0.0089 | 0.004 | 0.006 | 1 | 0.0087 | 10000 | 1.3 | 2e-05 | 0.073 | 0.132 | 10000 | 0.002 | 10000 | 0.0015 | 10000 | 0.0003 | 0.015 | 10000 | 0.055
2005-01-01 | 10000 | 10000 | 1.13 | 150 | 1.5 | 3 | 0.02 | 10000 | 10000 | 309 | 0.005 | 10000 | 0.73 | 0.8 | 0.14 | 0.02 | 0.0085 | 10000 | 1.2 | 0.00023 | 10000 | 0.0089 | 0.004 | 0.006 | 1 | 0.0087 | 10000 | 1.3 | 2e-05 | 0.073 | 0.132 | 10000 | 0.002 | 10000 | 0.0015 | 10000 | 0.0003 | 0.015 | 10000 | 0.055
2005-02-01 | 10000 | 10000 | 1.13 | 150 | 1.5 | 3 | 0.02 | 10000 | 10000 | 309 | 0.005 | 10000 | 0.73 | 0.8 | 0.14 | 0.02 | 0.0085 | 10000 | 1.2 | 0.00023 | 10000 | 0.0089 | 0.004 | 0.006 | 1 | 0.0087 | 10000 | 1.3 | 2e-05 | 0.073 | 0.132 | 10000 | 0.002 | 10000 | 0.0015 | 10000 | 0.0003 | 0.015 | 10000 | 0.055
2005-03-01 | 10000 | 10000 | 1.13 | 150 | 1.5 | 3 | 0.02 | 10000 | 10000 | 309 | 0.005 | 10000 | 0.73 | 0.8 | 0.14 | 0.02 | 0.0085 | 10000 | 1.2 | 0.00023 | 10000 | 0.0089 | 0.004 | 0.006 | 1 | 0.0087 | 10000 | 1.3 | 2e-05 | 0.073 | 0.132 | 10000 | 0.002 | 10000 | 0.0015 | 10000 | 0.0003 | 0.015 | 10000 | 0.055
2005-04-01 | 10000 | 10000 | 1.13 | 150 | 1.5 | 3 | 0.02 | 10000 | 10000 | 309 | 0.005 | 10000 | 0.73 | 0.8 | 0.14 | 0.02 | 0.0085 | 10000 | 1.2 | 0.00023 | 10000 | 0.0089 | 0.004 | 0.006 | 1 | 0.0087 | 10000 | 1.3 | 2e-05 | 0.073 | 0.132 | 10000 | 0.002 | 10000 | 0.0015 | 10000 | 0.0003 | 0.015 | 10000 | 0.055
2005-05-01 | 10000 | 10000 | 1.13 | 150 | 1.5 | 3 | 0.02 | 10000 | 10000 | 309 | 0.005 | 10000 | 0.73 | 0.8 | 0.14 | 0.02 | 0.0085 | 10000 | 1.2 | 0.00023 | 10000 | 0.0089 | 0.004 | 0.006 | 1 | 0.0087 | 10000 | 1.3 | 2e-05 | 0.073 | 0.132 | 10000 | 0.002 | 10000 | 0.0015 | 10000 | 0.0003 | 0.015 | 10000 | 0.055
2005-06-01 | 10000 | 10000 | 1.13 | 150 | 1.5 | 3 | 0.02 | 10000 | 10000 | 309 | 0.005 | 10000 | 0.73 | 0.8 | 0.14 | 0.02 | 0.0085 | 10000 | 1.2 | 0.00023 | 10000 | 0.0089 | 0.004 | 0.006 | 1 | 0.0087 | 10000 | 1.3 | 2e-05 | 0.073 | 0.132 | 10000 | 0.002 | 10000 | 0.0015 | 10000 | 0.0003 | 0.015 | 10000 | 0.055
2005-07-01 | 10000 | 10000 | 1.13 | 150 | 1.5 | 3 | 0.02 | 10000 | 10000 | 309 | 0.005 | 10000 | 0.73 | 0.8 | 0.14 | 0.02 | 0.0085 | 10000 | 1.2 | 0.00023 | 10000 | 0.0089 | 0.004 | 0.006 | 1 | 0.0087 | 10000 | 1.3 | 2e-05 | 0.073 | 0.132 | 10000 | 0.002 | 10000 | 0.0015 | 10000 | 0.0003 | 0.015 | 10000 | 0.055
2005-08-01 | 10000 | 10000 | 1.13 | 150 | 1.5 | 3 | 0.02 | 10000 | 10000 | 309 | 0.005 | 10000 | 0.73 | 0.8 | 0.14 | 0.02 | 0.0085 | 10000 | 1.2 | 0.00023 | 10000 | 0.0089 | 0.004 | 0.006 | 1 | 0.0087 | 10000 | 1.3 | 2e-05 | 0.073 | 0.132 | 10000 | 0.002 | 10000 | 0.0015 | 10000 | 0.0003 | 0.015 | 10000 | 0.055
2005-09-01 | 10000 | 10000 | 1.13 | 150 | 1.5 | 3 | 0.02 | 10000 | 10000 | 309 | 0.005 | 10000 | 0.73 | 0.8 | 0.14 | 0.02 | 0.0085 | 10000 | 1.2 | 0.00023 | 10000 | 0.0089 | 0.004 | 0.006 | 1 | 0.0087 | 10000 | 1.3 | 2e-05 | 0.073 | 0.132 | 10000 | 0.002 | 10000 | 0.0015 | 10000 | 0.0003 | 0.015 | 10000 | 0.055
2005-10-01 | 10000 | 10000 | 1.13 | 150 | 1.5 | 3 | 0.02 | 10000 | 10000 | 309 | 0.005 | 10000 | 0.73 | 0.8 | 0.14 | 0.02 | 0.0085 | 10000 | 1.2 | 0.00023 | 10000 | 0.0089 | 0.004 | 0.006 | 1 | 0.0087 | 10000 | 1.3 | 2e-05 | 0.073 | 0.132 | 10000 | 0.002 | 10000 | 0.0015 | 10000 | 0.0003 | 0.015 | 10000 | 0.055
2005-11-01 | 10000 | 10000 | 1.13 | 150 | 1.5 | 3 | 0.02 | 10000 | 10000 | 309 | 0.005 | 10000 | 0.73 | 0.8 | 0.14 | 0.02 | 0.0085 | 10000 | 1.2 | 0.00023 | 10000 | 0.0089 | 0.004 | 0.006 | 1 | 0.0087 | 10000 | 1.3 | 2e-05 | 0.073 | 0.132 | 10000 | 0.002 | 10000 | 0.0015 | 10000 | 0.0003 | 0.015 | 10000 | 0.055
2005-12-01 | 10000 | 10000 | 1.13 | 150 | 1.5 | 3 | 0.02 | 10000 | 10000 | 309 | 0.005 | 10000 | 0.73 | 0.8 | 0.14 | 0.02 | 0.0085 | 10000 | 1.2 | 0.00023 | 10000 | 0.0089 | 0.004 | 0.006 | 1 | 0.0087 | 10000 | 1.3 | 2e-05 | 0.073 | 0.132 | 10000 | 0.002 | 10000 | 0.0015 | 10000 | 0.0003 | 0.015 | 10000 | 0.055
2006-01-01 | 10000 | 10000 | 1.13 | 150 | 1.5 | 3 | 0.02 | 10000 | 10000 | 309 | 0.005 | 10000 | 0.73 | 0.8 | 0.14 | 0.02 | 0.0085 | 10000 | 1.2 | 0.00023 | 10000 | 0.0089 | 0.004 | 0.006 | 1 | 0.0087 | 10000 | 1.3 | 2e-05 | 0.073 | 0.132 | 10000 | 0.002 | 10000 | 0.0015 | 10000 | 0.0003 | 0.015 | 10000 | 0.055
2006-02-01 | 10000 | 10000 | 1.13 | 150 | 1.5 | 3 | 0.02 | 10000 | 10000 | 309 | 0.005 | 10000 | 0.73 | 0.8 | 0.14 | 0.02 | 0.0085 | 10000 | 1.2 | 0.00023 | 10000 | 0.0089 | 0.004 | 0.006 | 1 | 0.0087 | 10000 | 1.3 | 2e-05 | 0.073 | 0.132 | 10000 | 0.002 | 10000 | 0.0015 | 10000 | 0.0003 | 0.015 | 10000 | 0.055
2006-03-01 | 10000 | 10000 | 1.13 | 150 | 1.5 | 3 | 0.02 | 10000 | 10000 | 309 | 0.005 | 10000 | 0.73 | 0.8 | 0.14 | 0.02 | 0.0085 | 10000 | 1.2 | 0.00023 | 10000 | 0.0089 | 0.004 | 0.006 | 1 | 0.0087 | 10000 | 1.3 | 2e-05 | 0.073 | 0.132 | 10000 | 0.002 | 10000 | 0.0015 | 10000 | 0.0003 | 0.015 | 10000 | 0.055
2006-04-01 | 10000 | 10000 | 1.13 | 150 | 1.5 | 3 | 0.02 | 10000 | 10000 | 309 | 0.005 | 10000 | 0.73 | 0.8 | 0.14 | 0.02 | 0.0085 | 10000 | 1.2 | 0.00023 | 10000 | 0.0089 | 0.004 | 0.006 | 1 | 0.0087 | 10000 | 1.3 | 2e-05 | 0.073 | 0.132 | 10000 | 0.002 | 10000 | 0.0015 | 10000 | 0.0003 | 0.015 | 10000 | 0.055
2006-05-01 | 10000 | 10000 | 1.13 | 150 | 1.5 | 3 | 0.02 | 10000 | 10000 | 309 | 0.005 | 10000 | 0.73 | 0.8 | 0.14 | 0.02 | 0.0085 | 10000 | 1.2 | 0.00023 | 10000 | 0.0089 | 0.004 | 0.006 | 1 | 0.0087 | 10000 | 1.3 | 2e-05 | 0.073 | 0.132 | 10000 | 0.002 | 10000 | 0.0015 | 10000 | 0.0003 | 0.015 | 10000 | 0.055
2006-06-01 | 10000 | 10000 | 1.13 | 150 | 1.5 | 3 | 0.02 | 10000 | 10000 | 309 | 0.005 | 10000 | 0.73 | 0.8 | 0.14 | 0.02 | 0.0085 | 10000 | 1.2 | 0.00023 | 10000 | 0.0089 | 0.004 | 0.006 | 1 | 0.0087 | 10000 | 1.3 | 2e-05 | 0.073 | 0.132 | 10000 | 0.002 | 10000 | 0.0015 | 10000 | 0.0003 | 0.015 | 10000 | 0.055
2006-07-01 | 10000 | 10000 | 1.13 | 150 | 1.5 | 3 | 0.02 | 10000 | 10000 | 309 | 0.005 | 10000 | 0.73 | 0.8 | 0.14 | 0.02 | 0.0085 | 10000 | 1.2 | 0.00023 | 10000 | 0.0089 | 0.004 | 0.006 | 1 | 0.0087 | 10000 | 1.3 | 2e-05 | 0.073 | 0.132 | 10000 | 0.002 | 10000 | 0.0015 | 10000 | 0.0003 | 0.015 | 10000 | 0.055
2006-08-01 | 10000 | 10000 | 1.13 | 150 | 1.5 | 3 | 0.02 | 10000 | 10000 | 309 | 0.005 | 10000 | 0.73 | 0.8 | 0.14 | 0.02 | 0.0085 | 10000 | 1.2 | 0.00023 | 10000 | 0.0089 | 0.004 | 0.006 | 1 | 0.0087 | 10000 | 1.3 | 2e-05 | 0.073 | 0.132 | 10000 | 0.002 | 10000 | 0.0015 | 10000 | 0.0003 | 0.015 | 10000 | 0.055
2006-09-01 | 10000 | 10000 | 1.13 | 150 | 1.5 | 3 | 0.02 | 10000 | 10000 | 309 | 0.005 | 10000 | 0.73 | 0.8 | 0.14 | 0.02 | 0.0085 | 10000 | 1.2 | 0.00023 | 10000 | 0.0089 | 0.004 | 0.006 | 1 | 0.0087 | 10000 | 1.3 | 2e-05 | 0.073 | 0.132 | 10000 | 0.002 | 10000 | 0.0015 | 10000 | 0.0003 | 0.015 | 10000 | 0.055
2006-10-01 | 10000 | 10000 | 1.13 | 150 | 1.5 | 3 | 0.02 | 10000 | 10000 | 309 | 0.005 | 10000 | 0.73 | 0.8 | 0.14 | 0.02 | 0.0085 | 10000 | 1.2 | 0.00023 | 10000 | 0.0089 | 0.004 | 0.006 | 1 | 0.0087 | 10000 | 1.3 | 2e-05 | 0.073 | 0.132 | 10000 | 0.002 | 10000 | 0.0015 | 10000 | 0.0003 | 0.015 | 10000 | 0.055
2006-11-01 | 10000 | 10000 | 1.13 | 150 | 1.5 | 3 | 0.02 | 10000 | 10000 | 309 | 0.005 | 10000 | 0.73 | 0.8 | 0.14 | 0.02 | 0.0085 | 10000 | 1.2 | 0.00023 | 10000 | 0.0089 | 0.004 | 0.006 | 1 | 0.0087 | 10000 | 1.3 | 2e-05 | 0.073 | 0.132 | 10000 | 0.002 | 10000 | 0.0015 | 10000 | 0.0003 | 0.015 | 10000 | 0.055
2006-12-01 | 10000 | 10000 | 1.13 | 150 | 1.5 | 3 | 0.02 | 10000 | 10000 | 309 | 0.005 | 10000 | 0.73 | 0.8 | 0.14 | 0.02 | 0.0085 | 10000 | 1.2 | 0.00023 | 10000 | 0.0089 | 0.004 | 0.006 | 1 | 0.0087 | 10000 | 1.3 | 2e-05 | 0.073 | 0.132 | 10000 | 0.002 | 10000 | 0.0015 | 10000 | 0.0003 | 0.015 | 10000 | 0.055
2007-01-01 | 10000 | 10000 | 1.13 | 150 | 1.5 | 3 | 0.02 | 10000 | 10000 | 309 | 0.005 | 10000 | 0.73 | 0.8 | 0.14 | 0.02 | 0.0085 | 10000 | 1.2 | 0.00023 | 10000 | 0.0089 | 0.004 | 0.006 | 1 | 0.0087 | 10000 | 1.3 | 2e-05 | 0.073 | 0.132 | 10000 | 0.002 | 10000 | 0.0015 | 10000 | 0.0003 | 0.015 | 10000 | 0.055
2007-02-01 | 10000 | 10000 | 1.13 | 150 | 1.5 | 3 | 0.02 | 10000 | 10000 | 309 | 0.005 | 10000 | 0.73 | 0.8 | 0.14 | 0.02 | 0.0085 | 10000 | 1.2 | 0.00023 | 10000 | 0.0089 | 0.004 | 0.006 | 1 | 0.0087 | 10000 | 1.3 | 2e-05 | 0.073 | 0.132 | 10000 | 0.002 | 10000 | 0.0015 | 10000 | 0.0003 | 0.015 | 10000 | 0.055
2007-03-01 | 10000 | 10000 | 1.13 | 150 | 1.5 | 3 | 0.02 | 10000 | 10000 | 309 | 0.005 | 10000 | 0.73 | 0.8 | 0.14 | 0.02 | 0.0085 | 10000 | 1.2 | 0.00023 | 10000 | 0.0089 | 0.004 | 0.006 | 1 | 0.0087 | 10000 | 1.3 | 2e-05 | 0.073 | 0.132 | 10000 | 0.002 | 10000 | 0.0015 | 10000 | 0.0003 | 0.015 | 10000 | 0.055
2007-04-01 | 10000 | 10000 | 1.13 | 150 | 1.5 | 3 | 0.02 | 10000 | 10000 | 309 | 0.005 | 10000 | 0.73 | 0.8 | 0.14 | 0.02 | 0.0085 | 10000 | 1.2 | 0.00023 | 10000 | 0.0089 | 0.004 | 0.006 | 1 | 0.0087 | 10000 | 1.3 | 2e-05 | 0.073 | 0.132 | 10000 | 0.002 | 10000 | 0.0015 | 10000 | 0.0003 | 0.015 | 10000 | 0.055
2007-05-01 | 10000 | 10000 | 1.13 | 150 | 1.5 | 3 | 0.02 | 10000 | 10000 | 309 | 0.005 | 10000 | 0.73 | 0.8 | 0.14 | 0.02 | 0.0085 | 10000 | 1.2 | 0.00023 | 10000 | 0.0089 | 0.004 | 0.006 | 1 | 0.0087 | 10000 | 1.3 | 2e-05 | 0.073 | 0.132 | 10000 | 0.002 | 10000 | 0.0015 | 10000 | 0.0003 | 0.015 | 10000 | 0.055
2007-06-01 | 10000 | 10000 | 1.13 | 150 | 1.5 | 3 | 0.02 | 10000 | 10000 | 309 | 0.005 | 10000 | 0.73 | 0.8 | 0.14 | 0.02 | 0.0085 | 10000 | 1.2 | 0.00023 | 10000 | 0.0089 | 0.004 | 0.006 | 1 | 0.0087 | 10000 | 1.3 | 2e-05 | 0.073 | 0.132 | 10000 | 0.002 | 10000 | 0.0015 | 10000 | 0.0003 | 0.015 | 10000 | 0.055
2007-07-01 | 10000 | 10000 | 1.13 | 150 | 1.5 | 3 | 0.02 | 10000 | 10000 | 309 | 0.005 | 10000 | 0.73 | 0.8 | 0.14 | 0.02 | 0.0085 | 10000 | 1.2 | 0.00023 | 10000 | 0.0089 | 0.004 | 0.006 | 1 | 0.0087 | 10000 | 1.3 | 2e-05 | 0.073 | 0.132 | 10000 | 0.002 | 10000 | 0.0015 | 10000 | 0.0003 | 0.015 | 10000 | 0.055
2007-08-01 | 10000 | 10000 | 1.13 | 150 | 1.5 | 3 | 0.02 | 10000 | 10000 | 309 | 0.005 | 10000 | 0.73 | 0.8 | 0.14 | 0.02 | 0.0085 | 10000 | 1.2 | 0.00023 | 10000 | 0.0089 | 0.004 | 0.006 | 1 | 0.0087 | 10000 | 1.3 | 2e-05 | 0.073 | 0.132 | 10000 | 0.002 | 10000 | 0.0015 | 10000 | 0.0003 | 0.015 | 10000 | 0.055
2007-09-01 | 10000 | 10000 | 1.13 | 150 | 1.5 | 3 | 0.02 | 10000 | 10000 | 309 | 0.005 | 10000 | 0.73 | 0.8 | 0.14 | 0.02 | 0.0085 | 10000 | 1.2 | 0.00023 | 10000 | 0.0089 | 0.004 | 0.006 | 1 | 0.0087 | 10000 | 1.3 | 2e-05 | 0.073 | 0.132 | 10000 | 0.002 | 10000 | 0.0015 | 10000 | 0.0003 | 0.015 | 10000 | 0.055
2007-10-01 | 10000 | 10000 | 1.13 | 150 | 1.5 | 3 | 0.02 | 10000 | 10000 | 309 | 0.005 | 10000 | 0.73 | 0.8 | 0.14 | 0.02 | 0.0085 | 10000 | 1.2 | 0.00023 | 10000 | 0.0089 | 0.004 | 0.006 | 1 | 0.0087 | 10000 | 1.3 | 2e-05 | 0.073 | 0.132 | 10000 | 0.002 | 10000 | 0.0015 | 10000 | 0.0003 | 0.015 | 10000 | 0.055
2007-11-01 | 10000 | 10000 | 1.13 | 150 | 1.5 | 3 | 0.02 | 10000 | 10000 | 309 | 0.005 | 10000 | 0.73 | 0.8 | 0.14 | 0.02 | 0.0085 | 10000 | 1.2 | 0.00023 | 10000 | 0.0089 | 0.004 | 0.006 | 1 | 0.0087 | 10000 | 1.3 | 2e-05 | 0.073 | 0.132 | 10000 | 0.002 | 10000 | 0.0015 | 10000 | 0.0003 | 0.015 | 10000 | 0.055
2007-12-01 | 10000 | 10000 | 1.13 | 150 | 1.5 | 3 | 0.02 | 10000 | 10000 | 309 | 0.005 | 10000 | 0.73 | 0.8 | 0.14 | 0.02 | 0.0085 | 10000 | 1.2 | 0.00023 | 10000 | 0.0089 | 0.004 | 0.006 | 1 | 0.0087 | 10000 | 1.3 | 2e-05 | 0.073 | 0.132 | 10000 | 0.002 | 10000 | 0.0015 | 10000 | 0.0003 | 0.015 | 10000 | 0.055
2008-01-01 | 10000 | 10000 | 1.13 | 150 | 1.5 | 3 | 0.02 | 10000 | 10000 | 309 | 0.005 | 10000 | 0.73 | 0.8 | 0.14 | 0.02 | 0.0085 | 10000 | 1.2 | 0.00023 | 10000 | 0.0089 | 0.004 | 0.006 | 1 | 0.0087 | 10000 | 1.3 | 2e-05 | 0.073 | 0.132 | 10000 | 0.002 | 10000 | 0.0015 | 10000 | 0.0003 | 0.015 | 10000 | 0.055
2008-02-01 | 10000 | 10000 | 1.13 | 150 | 1.5 | 3 | 0.02 | 10000 | 10000 | 309 | 0.005 | 10000 | 0.73 | 0.8 | 0.14 | 0.02 | 0.0085 | 10000 | 1.2 | 0.00023 | 10000 | 0.0089 | 0.004 | 0.006 | 1 | 0.0087 | 10000 | 1.3 | 2e-05 | 0.073 | 0.132 | 10000 | 0.002 | 10000 | 0.0015 | 10000 | 0.0003 | 0.015 | 10000 | 0.055
2008-03-01 | 10000 | 10000 | 1.13 | 150 | 1.5 | 3 | 0.02 | 10000 | 10000 | 309 | 0.005 | 10000 | 0.73 | 0.8 | 0.14 | 0.02 | 0.0085 | 10000 | 1.2 | 0.00023 | 10000 | 0.0089 | 0.004 | 0.006 | 1 | 0.0087 | 10000 | 1.3 | 2e-05 | 0.073 | 0.132 | 10000 | 0.002 | 10000 | 0.0015 | 10000 | 0.0003 | 0.015 | 10000 | 0.055
2008-04-01 | 10000 | 10000 | 1.13 | 150 | 1.5 | 3 | 0.02 | 10000 | 10000 | 309 | 0.005 | 10000 | 0.73 | 0.8 | 0.14 | 0.02 | 0.0085 | 10000 | 1.2 | 0.00023 | 10000 | 0.0089 | 0.004 | 0.006 | 1 | 0.0087 | 10000 | 1.3 | 2e-05 | 0.073 | 0.132 | 10000 | 0.002 | 10000 | 0.0015 | 10000 | 0.0003 | 0.015 | 10000 | 0.055
2008-05-01 | 10000 | 10000 | 1.13 | 150 | 1.5 | 3 | 0.02 | 10000 | 10000 | 309 | 0.005 | 10000 | 0.73 | 0.8 | 0.14 | 0.02 | 0.0085 | 10000 | 1.2 | 0.00023 | 10000 | 0.0089 | 0.004 | 0.006 | 1 | 0.0087 | 10000 | 1.3 | 2e-05 | 0.073 | 0.132 | 10000 | 0.002 | 10000 | 0.0015 | 10000 | 0.0003 | 0.015 | 10000 | 0.055
2008-06-01 | 10000 | 10000 | 1.13 | 150 | 1.5 | 3 | 0.02 | 10000 | 10000 | 309 | 0.005 | 10000 | 0.73 | 0.8 | 0.14 | 0.02 | 0.0085 | 10000 | 1.2 | 0.00023 | 10000 | 0.0089 | 0.004 | 0.006 | 1 | 0.0087 | 10000 | 1.3 | 2e-05 | 0.073 | 0.132 | 10000 | 0.002 | 10000 | 0.0015 | 10000 | 0.0003 | 0.015 | 10000 | 0.055
2008-07-01 | 10000 | 10000 | 1.13 | 150 | 1.5 | 3 | 0.02 | 10000 | 10000 | 309 | 0.005 | 10000 | 0.73 | 0.8 | 0.14 | 0.02 | 0.0085 | 10000 | 1.2 | 0.00023 | 10000 | 0.0089 | 0.004 | 0.006 | 1 | 0.0087 | 10000 | 1.3 | 2e-05 | 0.073 | 0.132 | 10000 | 0.002 | 10000 | 0.0015 | 10000 | 0.0003 | 0.015 | 10000 | 0.055
2008-08-01 | 10000 | 10000 | 1.13 | 150 | 1.5 | 3 | 0.02 | 10000 | 10000 | 309 | 0.005 | 10000 | 0.73 | 0.8 | 0.14 | 0.02 | 0.0085 | 10000 | 1.2 | 0.00023 | 10000 | 0.0089 | 0.004 | 0.006 | 1 | 0.0087 | 10000 | 1.3 | 2e-05 | 0.073 | 0.132 | 10000 | 0.002 | 10000 | 0.0015 | 10000 | 0.0003 | 0.015 | 10000 | 0.055
2008-09-01 | 10000 | 10000 | 1.13 | 150 | 1.5 | 3 | 0.02 | 10000 | 10000 | 309 | 0.005 | 10000 | 0.73 | 0.8 | 0.14 | 0.02 | 0.0085 | 10000 | 1.2 | 0.00023 | 10000 | 0.0089 | 0.004 | 0.006 | 1 | 0.0087 | 10000 | 1.3 | 2e-05 | 0.073 | 0.132 | 10000 | 0.002 | 10000 | 0.0015 | 10000 | 0.0003 | 0.015 | 10000 | 0.055
2008-10-01 | 10000 | 10000 | 1.13 | 150 | 1.5 | 3 | 0.02 | 10000 | 10000 | 309 | 0.005 | 10000 | 0.73 | 0.8 | 0.14 | 0.02 | 0.0085 | 10000 | 1.2 | 0.00023 | 10000 | 0.0089 | 0.004 | 0.006 | 1 | 0.0087 | 10000 | 1.3 | 2e-05 | 0.073 | 0.132 | 10000 | 0.002 | 10000 | 0.0015 | 10000 | 0.0003 | 0.015 | 10000 | 0.055
2008-11-01 | 10000 | 10000 | 1.13 | 150 | 1.5 | 3 | 0.02 | 10000 | 10000 | 309 | 0.005 | 10000 | 0.73 | 0.8 | 0.14 | 0.02 | 0.0085 | 10000 | 1.2 | 0.00023 | 10000 | 0.0089 | 0.004 | 0.006 | 1 | 0.0087 | 10000 | 1.3 | 2e-05 | 0.073 | 0.132 | 10000 | 0.002 | 10000 | 0.0015 | 10000 | 0.0003 | 0.015 | 10000 | 0.055
2008-12-01 | 10000 | 10000 | 1.13 | 150 | 1.5 | 3 | 0.02 | 10000 | 10000 | 309 | 0.005 | 10000 | 0.73 | 0.8 | 0.14 | 0.02 | 0.0085 | 10000 | 1.2 | 0.00023 | 10000 | 0.0089 | 0.004 | 0.006 | 1 | 0.0087 | 10000 | 1.3 | 2e-05 | 0.073 | 0.132 | 10000 | 0.002 | 10000 | 0.0015 | 10000 | 0.0003 | 0.015 | 10000 | 0.055
2009-01-01 | 10000 | 10000 | 1.13 | 150 | 1.5 | 3 | 0.02 | 10000 | 10000 | 309 | 0.005 | 10000 | 0.73 | 0.8 | 0.14 | 0.02 | 0.0085 | 10000 | 1.2 | 0.00023 | 10000 | 0.0089 | 0.004 | 0.006 | 1 | 0.0087 | 10000 | 1.3 | 2e-05 | 0.073 | 0.132 | 10000 | 0.002 | 10000 | 0.0015 | 10000 | 0.0003 | 0.015 | 10000 | 0.055
2009-02-01 | 10000 | 10000 | 1.13 | 150 | 1.5 | 3 | 0.02 | 10000 | 10000 | 309 | 0.005 | 10000 | 0.73 | 0.8 | 0.14 | 0.02 | 0.0085 | 10000 | 1.2 | 0.00023 | 10000 | 0.0089 | 0.004 | 0.006 | 1 | 0.0087 | 10000 | 1.3 | 2e-05 | 0.073 | 0.132 | 10000 | 0.002 | 10000 | 0.0015 | 10000 | 0.0003 | 0.015 | 10000 | 0.055
2009-03-01 | 10000 | 10000 | 1.13 | 150 | 1.5 | 3 | 0.02 | 10000 | 10000 | 309 | 0.005 | 10000 | 0.73 | 0.8 | 0.14 | 0.02 | 0.0085 | 10000 | 1.2 | 0.00023 | 10000 | 0.0089 | 0.004 | 0.006 | 1 | 0.0087 | 10000 | 1.3 | 2e-05 | 0.073 | 0.132 | 10000 | 0.002 | 10000 | 0.0015 | 10000 | 0.0003 | 0.015 | 10000 | 0.055
2009-04-01 | 10000 | 10000 | 1.13 | 150 | 1.5 | 3 | 0.02 | 10000 | 10000 | 309 | 0.005 | 10000 | 0.73 | 0.8 | 0.14 | 0.02 | 0.0085 | 10000 | 1.2 | 0.00023 | 10000 | 0.0089 | 0.004 | 0.006 | 1 | 0.0087 | 10000 | 1.3 | 2e-05 | 0.073 | 0.132 | 10000 | 0.002 | 10000 | 0.0015 | 10000 | 0.0003 | 0.015 | 10000 | 0.055
2009-05-01 | 10000 | 10000 | 1.13 | 150 | 1.5 | 3 | 0.02 | 10000 | 10000 | 309 | 0.005 | 10000 | 0.73 | 0.8 | 0.14 | 0.02 | 0.0085 | 10000 | 1.2 | 0.00023 | 10000 | 0.0089 | 0.004 | 0.006 | 1 | 0.0087 | 10000 | 1.3 | 2e-05 | 0.073 | 0.132 | 10000 | 0.002 | 10000 | 0.0015 | 10000 | 0.0003 | 0.015 | 10000 | 0.055
2009-06-01 | 10000 | 10000 | 1.13 | 150 | 1.5 | 3 | 0.02 | 10000 | 10000 | 309 | 0.005 | 10000 | 0.73 | 0.8 | 0.14 | 0.02 | 0.0085 | 10000 | 1.2 | 0.00023 | 10000 | 0.0089 | 0.004 | 0.006 | 1 | 0.0087 | 10000 | 1.3 | 2e-05 | 0.073 | 0.132 | 10000 | 0.002 | 10000 | 0.0015 | 10000 | 0.0003 | 0.015 | 10000 | 0.055
2009-07-01 | 10000 | 10000 | 1.13 | 150 | 1.5 | 3 | 0.02 | 10000 | 10000 | 309 | 0.005 | 10000 | 0.73 | 0.8 | 0.14 | 0.02 | 0.0085 | 10000 | 1.2 | 0.00023 | 10000 | 0.0089 | 0.004 | 0.006 | 1 | 0.0087 | 10000 | 1.3 | 2e-05 | 0.073 | 0.132 | 10000 | 0.002 | 10000 | 0.0015 | 10000 | 0.0003 | 0.015 | 10000 | 0.055
2009-08-01 | 10000 | 10000 | 1.13 | 150 | 1.5 | 3 | 0.02 | 10000 | 10000 | 309 | 0.005 | 10000 | 0.73 | 0.8 | 0.14 | 0.02 | 0.0085 | 10000 | 1.2 | 0.00023 | 10000 | 0.0089 | 0.004 | 0.006 | 1 | 0.0087 | 10000 | 1.3 | 2e-05 | 0.073 | 0.132 | 10000 | 0.002 | 10000 | 0.0015 | 10000 | 0.0003 | 0.015 | 10000 | 0.055
2009-09-01 | 10000 | 10000 | 1.13 | 150 | 1.5 | 3 | 0.02 | 10000 | 10000 | 309 | 0.005 | 10000 | 0.73 | 0.8 | 0.14 | 0.02 | 0.0085 | 10000 | 1.2 | 0.00023 | 10000 | 0.0089 | 0.004 | 0.006 | 1 | 0.0087 | 10000 | 1.3 | 2e-05 | 0.073 | 0.132 | 10000 | 0.002 | 10000 | 0.0015 | 10000 | 0.0003 | 0.015 | 10000 | 0.055
2009-10-01 | 10000 | 10000 | 1.13 | 150 | 1.5 | 3 | 0.02 | 10000 | 10000 | 309 | 0.005 | 10000 | 0.73 | 0.8 | 0.14 | 0.02 | 0.0085 | 10000 | 1.2 | 0.00023 | 10000 | 0.0089 | 0.004 | 0.006 | 1 | 0.0087 | 10000 | 1.3 | 2e-05 | 0.073 | 0.132 | 10000 | 0.002 | 10000 | 0.0015 | 10000 | 0.0003 | 0.015 | 10000 | 0.055
2009-11-01 | 10000 | 10000 | 1.13 | 150 | 1.5 | 3 | 0.02 | 10000 | 10000 | 309 | 0.005 | 10000 | 0.73 | 0.8 | 0.14 | 0.02 | 0.0085 | 10000 | 1.2 | 0.00023 | 10000 | 0.0089 | 0.004 | 0.006 | 1 | 0.0087 | 10000 | 1.3 | 2e-05 | 0.073 | 0.132 | 10000 | 0.002 | 10000 | 0.0015 | 10000 | 0.0003 | 0.015 | 10000 | 0.055
2009-12-01 | 10000 | 10000 | 1.13 | 150 | 1.5 | 3 | 0.02 | 10000 | 10000 | 309 | 0.005 | 10000 | 0.73 | 0.8 | 0.14 | 0.02 | 0.0085 | 10000 | 1.2 | 0.00023 | 10000 | 0.0089 | 0.004 | 0.006 | 1 | 0.0087 | 10000 | 1.3 | 2e-05 | 0.073 | 0.132 | 10000 | 0.002 | 10000 | 0.0015 | 10000 | 0.0003 | 0.015 | 10000 | 0.055
2010-01-01 | 10000 | 10000 | 1.13 | 150 | 1.5 | 3 | 0.02 | 10000 | 10000 | 309 | 0.005 | 10000 | 0.73 | 0.8 | 0.14 | 0.02 | 0.0085 | 10000 | 1.2 | 0.00023 | 10000 | 0.0089 | 0.004 | 0.006 | 1 | 0.0087 | 10000 | 1.3 | 2e-05 | 0.073 | 0.132 | 10000 | 0.002 | 10000 | 0.0015 | 10000 | 0.0003 | 0.015 | 10000 | 0.055
2010-02-01 | 10000 | 10000 | 1.13 | 150 | 1.5 | 3 | 0.02 | 10000 | 10000 | 309 | 0.005 | 10000 | 0.73 | 0.8 | 0.14 | 0.02 | 0.0085 | 10000 | 1.2 | 0.00023 | 10000 | 0.0089 | 0.004 | 0.006 | 1 | 0.0087 | 10000 | 1.3 | 2e-05 | 0.073 | 0.132 | 10000 | 0.002 | 10000 | 0.0015 | 10000 | 0.0003 | 0.015 | 10000 | 0.055
2010-03-01 | 10000 | 10000 | 1.13 | 150 | 1.5 | 3 | 0.02 | 10000 | 10000 | 309 | 0.005 | 10000 | 0.73 | 0.8 | 0.14 | 0.02 | 0.0085 | 10000 | 1.2 | 0.00023 | 10000 | 0.0089 | 0.004 | 0.006 | 1 | 0.0087 | 10000 | 1.3 | 2e-05 | 0.073 | 0.132 | 10000 | 0.002 | 10000 | 0.0015 | 10000 | 0.0003 | 0.015 | 10000 | 0.055
2010-04-01 | 10000 | 10000 | 1.13 | 150 | 1.5 | 3 | 0.02 | 10000 | 10000 | 309 | 0.005 | 10000 | 0.73 | 0.8 | 0.14 | 0.02 | 0.0085 | 10000 | 1.2 | 0.00023 | 10000 | 0.0089 | 0.004 | 0.006 | 1 | 0.0087 | 10000 | 1.3 | 2e-05 | 0.073 | 0.132 | 10000 | 0.002 | 10000 | 0.0015 | 10000 | 0.0003 | 0.015 | 10000 | 0.055
2010-05-01 | 10000 | 10000 | 1.13 | 150 | 1.5 | 3 | 0.02 | 10000 | 10000 | 309 | 0.005 | 10000 | 0.73 | 0.8 | 0.14 | 0.02 | 0.0085 | 10000 | 1.2 | 0.00023 | 10000 | 0.0089 | 0.004 | 0.006 | 1 | 0.0087 | 10000 | 1.3 | 2e-05 | 0.073 | 0.132 | 10000 | 0.002 | 10000 | 0.0015 | 10000 | 0.0003 | 0.015 | 10000 | 0.055
2010-06-01 | 10000 | 10000 | 1.13 | 150 | 1.5 | 3 | 0.02 | 10000 | 10000 | 309 | 0.005 | 10000 | 0.73 | 0.8 | 0.14 | 0.02 | 0.0085 | 10000 | 1.2 | 0.00023 | 10000 | 0.0089 | 0.004 | 0.006 | 1 | 0.0087 | 10000 | 1.3 | 2e-05 | 0.073 | 0.132 | 10000 | 0.002 | 10000 | 0.0015 | 10000 | 0.0003 | 0.015 | 10000 | 0.055
2010-07-01 | 10000 | 10000 | 1.13 | 150 | 1.5 | 3 | 0.02 | 10000 | 10000 | 309 | 0.005 | 10000 | 0.73 | 0.8 | 0.14 | 0.02 | 0.0085 | 10000 | 1.2 | 0.00023 | 10000 | 0.0089 | 0.004 | 0.006 | 1 | 0.0087 | 10000 | 1.3 | 2e-05 | 0.073 | 0.132 | 10000 | 0.002 | 10000 | 0.0015 | 10000 | 0.0003 | 0.015 | 10000 | 0.055
2010-08-01 | 10000 | 10000 | 1.13 | 150 | 1.5 | 3 | 0.02 | 10000 | 10000 | 309 | 0.005 | 10000 | 0.73 | 0.8 | 0.14 | 0.02 | 0.0085 | 10000 | 1.2 | 0.00023 | 10000 | 0.0089 | 0.004 | 0.006 | 1 | 0.0087 | 10000 | 1.3 | 2e-05 | 0.073 | 0.132 | 10000 | 0.002 | 10000 | 0.0015 | 10000 | 0.0003 | 0.015 | 10000 | 0.055
2010-09-01 | 10000 | 10000 | 1.13 | 150 | 1.5 | 3 | 0.02 | 10000 | 10000 | 309 | 0.005 | 10000 | 0.73 | 0.8 | 0.14 | 0.02 | 0.0085 | 10000 | 1.2 | 0.00023 | 10000 | 0.0089 | 0.004 | 0.006 | 1 | 0.0087 | 10000 | 1.3 | 2e-05 | 0.073 | 0.132 | 10000 | 0.002 | 10000 | 0.0015 | 10000 | 0.0003 | 0.015 | 10000 | 0.055
2010-10-01 | 10000 | 10000 | 1.13 | 150 | 1.5 | 3 | 0.02 | 10000 | 10000 | 309 | 0.005 | 10000 | 0.73 | 0.8 | 0.14 | 0.02 | 0.0085 | 10000 | 1.2 | 0.00023 | 10000 | 0.0089 | 0.004 | 0.006 | 1 | 0.0087 | 10000 | 1.3 | 2e-05 | 0.073 | 0.132 | 10000 | 0.002 | 10000 | 0.0015 | 10000 | 0.0003 | 0.015 | 10000 | 0.055
2010-11-01 | 10000 | 10000 | 1.13 | 150 | 1.5 | 3 | 0.02 | 10000 | 10000 | 309 | 0.005 | 10000 | 0.73 | 0.8 | 0.14 | 0.02 | 0.0085 | 10000 | 1.2 | 0.00023 | 10000 | 0.0089 | 0.004 | 0.006 | 1 | 0.0087 | 10000 | 1.3 | 2e-05 | 0.073 | 0.132 | 10000 | 0.002 | 10000 | 0.0015 | 10000 | 0.0003 | 0.015 | 10000 | 0.055
2010-12-01 | 10000 | 10000 | 1.13 | 150 | 1.5 | 3 | 0.02 | 10000 | 10000 | 309 | 0.005 | 10000 | 0.73 | 0.8 | 0.14 | 0.02 | 0.0085 | 10000 | 1.2 | 0.00023 | 10000 | 0.0089 | 0.004 | 0.006 | 1 | 0.0087 | 10000 | 1.3 | 2e-05 | 0.073 | 0.132 | 10000 | 0.002 | 10000 | 0.0015 | 10000 | 0.0003 | 0.015 | 10000 | 0.055
2011-01-01 | 10000 | 10000 | 1.13 | 150 | 1.5 | 3 | 0.02 | 10000 | 10000 | 309 | 0.005 | 10000 | 0.73 | 0.8 | 0.14 | 0.02 | 0.0085 | 10000 | 1.2 | 0.00023 | 10000 | 0.0089 | 0.004 | 0.006 | 1 | 0.0087 | 10000 | 1.3 | 2e-05 | 0.073 | 0.132 | 10000 | 0.002 | 10000 | 0.0015 | 10000 | 0.0003 | 0.015 | 10000 | 0.055
2011-02-01 | 10000 | 10000 | 1.13 | 150 | 1.5 | 3 | 0.02 | 10000 | 10000 | 309 | 0.005 | 10000 | 0.73 | 0.8 | 0.14 | 0.02 | 0.0085 | 10000 | 1.2 | 0.00023 | 10000 | 0.0089 | 0.004 | 0.006 | 1 | 0.0087 | 10000 | 1.3 | 2e-05 | 0.073 | 0.132 | 10000 | 0.002 | 10000 | 0.0015 | 10000 | 0.0003 | 0.015 | 10000 | 0.055
2011-03-01 | 10000 | 10000 | 1.13 | 150 | 1.5 | 3 | 0.02 | 10000 | 10000 | 309 | 0.005 | 10000 | 0.73 | 0.8 | 0.14 | 0.02 | 0.0085 | 10000 | 1.2 | 0.00023 | 10000 | 0.0089 | 0.004 | 0.006 | 1 | 0.0087 | 10000 | 1.3 | 2e-05 | 0.073 | 0.132 | 10000 | 0.002 | 10000 | 0.0015 | 10000 | 0.0003 | 0.015 | 10000 | 0.055
2011-04-01 | 10000 | 10000 | 1.13 | 150 | 1.5 | 3 | 0.02 | 10000 | 10000 | 309 | 0.005 | 10000 | 0.73 | 0.8 | 0.14 | 0.02 | 0.0085 | 10000 | 1.2 | 0.00023 | 10000 | 0.0089 | 0.004 | 0.006 | 1 | 0.0087 | 10000 | 1.3 | 2e-05 | 0.073 | 0.132 | 10000 | 0.002 | 10000 | 0.0015 | 10000 | 0.0003 | 0.015 | 10000 | 0.055
2011-05-01 | 10000 | 10000 | 1.13 | 150 | 1.5 | 3 | 0.02 | 10000 | 10000 | 309 | 0.005 | 10000 | 0.73 | 0.8 | 0.14 | 0.02 | 0.0085 | 10000 | 1.2 | 0.00023 | 10000 | 0.0089 | 0.004 | 0.006 | 1 | 0.0087 | 10000 | 1.3 | 2e-05 | 0.073 | 0.132 | 10000 | 0.002 | 10000 | 0.0015 | 10000 | 0.0003 | 0.015 | 10000 | 0.055
2011-06-01 | 10000 | 10000 | 1.13 | 150 | 1.5 | 3 | 0.02 | 10000 | 10000 | 309 | 0.005 | 10000 | 0.73 | 0.8 | 0.14 | 0.02 | 0.0085 | 10000 | 1.2 | 0.00023 | 10000 | 0.0089 | 0.004 | 0.006 | 1 | 0.0087 | 10000 | 1.3 | 2e-05 | 0.073 | 0.132 | 10000 | 0.002 | 10000 | 0.0015 | 10000 | 0.0003 | 0.015 | 10000 | 0.055
2011-07-01 | 10000 | 10000 | 1.13 | 150 | 1.5 | 3 | 0.02 | 10000 | 10000 | 309 | 0.005 | 10000 | 0.73 | 0.8 | 0.14 | 0.02 | 0.0085 | 10000 | 1.2 | 0.00023 | 10000 | 0.0089 | 0.004 | 0.006 | 1 | 0.0087 | 10000 | 1.3 | 2e-05 | 0.073 | 0.132 | 10000 | 0.002 | 10000 | 0.0015 | 10000 | 0.0003 | 0.015 | 10000 | 0.055
2011-08-01 | 10000 | 10000 | 1.13 | 150 | 1.5 | 3 | 0.02 | 10000 | 10000 | 309 | 0.005 | 10000 | 0.73 | 0.8 | 0.14 | 0.02 | 0.0085 | 10000 | 1.2 | 0.00023 | 10000 | 0.0089 | 0.004 | 0.006 | 1 | 0.0087 | 10000 | 1.3 | 2e-05 | 0.073 | 0.132 | 10000 | 0.002 | 10000 | 0.0015 | 10000 | 0.0003 | 0.015 | 10000 | 0.055
2011-09-01 | 10000 | 10000 | 1.13 | 150 | 1.5 | 3 | 0.02 | 10000 | 10000 | 309 | 0.005 | 10000 | 0.73 | 0.8 | 0.14 | 0.02 | 0.0085 | 10000 | 1.2 | 0.00023 | 10000 | 0.0089 | 0.004 | 0.006 | 1 | 0.0087 | 10000 | 1.3 | 2e-05 | 0.073 | 0.132 | 10000 | 0.002 | 10000 | 0.0015 | 10000 | 0.0003 | 0.015 | 10000 | 0.055
2011-10-01 | 10000 | 10000 | 1.13 | 150 | 1.5 | 3 | 0.02 | 10000 | 10000 | 309 | 0.005 | 10000 | 0.73 | 0.8 | 0.14 | 0.02 | 0.0085 | 10000 | 1.2 | 0.00023 | 10000 | 0.0089 | 0.004 | 0.006 | 1 | 0.0087 | 10000 | 1.3 | 2e-05 | 0.073 | 0.132 | 10000 | 0.002 | 10000 | 0.0015 | 10000 | 0.0003 | 0.015 | 10000 | 0.055
2011-11-01 | 10000 | 10000 | 1.13 | 150 | 1.5 | 3 | 0.02 | 10000 | 10000 | 309 | 0.005 | 10000 | 0.73 | 0.8 | 0.14 | 0.02 | 0.0085 | 10000 | 1.2 | 0.00023 | 10000 | 0.0089 | 0.004 | 0.006 | 1 | 0.0087 | 10000 | 1.3 | 2e-05 | 0.073 | 0.132 | 10000 | 0.002 | 10000 | 0.0015 | 10000 | 0.0003 | 0.015 | 10000 | 0.055
2011-12-01 | 10000 | 10000 | 1.13 | 150 | 1.5 | 3 | 0.02 | 10000 | 10000 | 309 | 0.005 | 10000 | 0.73 | 0.8 | 0.14 | 0.02 | 0.0085 | 10000 | 1.2 | 0.00023 | 10000 | 0.0089 | 0.004 | 0.006 | 1 | 0.0087 | 10000 | 1.3 | 2e-05 | 0.073 | 0.132 | 10000 | 0.002 | 10000 | 0.0015 | 10000 | 0.0003 | 0.015 | 10000 | 0.055
2012-01-01 | 10000 | 10000 | 1.13 | 150 | 1.5 | 3 | 0.02 | 10000 | 10000 | 309 | 0.005 | 10000 | 0.73 | 0.8 | 0.14 | 0.02 | 0.0085 | 10000 | 1.2 | 0.00023 | 10000 | 0.0089 | 0.004 | 0.006 | 1 | 0.0087 | 10000 | 1.3 | 2e-05 | 0.073 | 0.132 | 10000 | 0.002 | 10000 | 0.0015 | 10000 | 0.0003 | 0.015 | 10000 | 0.055
2012-02-01 | 10000 | 10000 | 1.13 | 150 | 1.5 | 3 | 0.02 | 10000 | 10000 | 309 | 0.005 | 10000 | 0.73 | 0.8 | 0.14 | 0.02 | 0.0085 | 10000 | 1.2 | 0.00023 | 10000 | 0.0089 | 0.004 | 0.006 | 1 | 0.0087 | 10000 | 1.3 | 2e-05 | 0.073 | 0.132 | 10000 | 0.002 | 10000 | 0.0015 | 10000 | 0.0003 | 0.015 | 10000 | 0.055
2012-03-01 | 10000 | 10000 | 1.13 | 150 | 1.5 | 3 | 0.02 | 10000 | 10000 | 309 | 0.005 | 10000 | 0.73 | 0.8 | 0.14 | 0.02 | 0.0085 | 10000 | 1.2 | 0.00023 | 10000 | 0.0089 | 0.004 | 0.006 | 1 | 0.0087 | 10000 | 1.3 | 2e-05 | 0.073 | 0.132 | 10000 | 0.002 | 10000 | 0.0015 | 10000 | 0.0003 | 0.015 | 10000 | 0.055
2012-04-01 | 10000 | 10000 | 1.13 | 150 | 1.5 | 3 | 0.02 | 10000 | 10000 | 309 | 0.005 | 10000 | 0.73 | 0.8 | 0.14 | 0.02 | 0.0085 | 10000 | 1.2 | 0.00023 | 10000 | 0.0089 | 0.004 | 0.006 | 1 | 0.0087 | 10000 | 1.3 | 2e-05 | 0.073 | 0.132 | 10000 | 0.002 | 10000 | 0.0015 | 10000 | 0.0003 | 0.015 | 10000 | 0.055
2012-05-01 | 10000 | 10000 | 1.13 | 150 | 1.5 | 3 | 0.02 | 10000 | 10000 | 309 | 0.005 | 10000 | 0.73 | 0.8 | 0.14 | 0.02 | 0.0085 | 10000 | 1.2 | 0.00023 | 10000 | 0.0089 | 0.004 | 0.006 | 1 | 0.0087 | 10000 | 1.3 | 2e-05 | 0.073 | 0.132 | 10000 | 0.002 | 10000 | 0.0015 | 10000 | 0.0003 | 0.015 | 10000 | 0.055
2012-06-01 | 10000 | 10000 | 1.13 | 150 | 1.5 | 3 | 0.02 | 10000 | 10000 | 309 | 0.005 | 10000 | 0.73 | 0.8 | 0.14 | 0.02 | 0.0085 | 10000 | 1.2 | 0.00023 | 10000 | 0.0089 | 0.004 | 0.006 | 1 | 0.0087 | 10000 | 1.3 | 2e-05 | 0.073 | 0.132 | 10000 | 0.002 | 10000 | 0.0015 | 10000 | 0.0003 | 0.015 | 10000 | 0.055
2012-07-01 | 10000 | 10000 | 1.13 | 150 | 1.5 | 3 | 0.02 | 10000 | 10000 | 309 | 0.005 | 10000 | 0.73 | 0.8 | 0.14 | 0.02 | 0.0085 | 10000 | 1.2 | 0.00023 | 10000 | 0.0089 | 0.004 | 0.006 | 1 | 0.0087 | 10000 | 1.3 | 2e-05 | 0.073 | 0.132 | 10000 | 0.002 | 10000 | 0.0015 | 10000 | 0.0003 | 0.015 | 10000 | 0.055
2012-08-01 | 10000 | 10000 | 1.13 | 150 | 1.5 | 3 | 0.02 | 10000 | 10000 | 309 | 0.005 | 10000 | 0.73 | 0.8 | 0.14 | 0.02 | 0.0085 | 10000 | 1.2 | 0.00023 | 10000 | 0.0089 | 0.004 | 0.006 | 1 | 0.0087 | 10000 | 1.3 | 2e-05 | 0.073 | 0.132 | 10000 | 0.002 | 10000 | 0.0015 | 10000 | 0.0003 | 0.015 | 10000 | 0.055
2012-09-01 | 10000 | 10000 | 1.13 | 150 | 1.5 | 3 | 0.02 | 10000 | 10000 | 309 | 0.005 | 10000 | 0.73 | 0.8 | 0.14 | 0.02 | 0.0085 | 10000 | 1.2 | 0.00023 | 10000 | 0.0089 | 0.004 | 0.006 | 1 | 0.0087 | 10000 | 1.3 | 2e-05 | 0.073 | 0.132 | 10000 | 0.002 | 10000 | 0.0015 | 10000 | 0.0003 | 0.015 | 10000 | 0.055
2012-10-01 | 10000 | 10000 | 1.13 | 150 | 1.5 | 3 | 0.02 | 10000 | 10000 | 309 | 0.005 | 10000 | 0.73 | 0.8 | 0.14 | 0.02 | 0.0085 | 10000 | 1.2 | 0.00023 | 10000 | 0.0089 | 0.004 | 0.006 | 1 | 0.0087 | 10000 | 1.3 | 2e-05 | 0.073 | 0.132 | 10000 | 0.002 | 10000 | 0.0015 | 10000 | 0.0003 | 0.015 | 10000 | 0.055
2012-11-01 | 10000 | 10000 | 1.13 | 150 | 1.5 | 3 | 0.02 | 10000 | 10000 | 309 | 0.005 | 10000 | 0.73 | 0.8 | 0.14 | 0.02 | 0.0085 | 10000 | 1.2 | 0.00023 | 10000 | 0.0089 | 0.004 | 0.006 | 1 | 0.0087 | 10000 | 1.3 | 2e-05 | 0.073 | 0.132 | 10000 | 0.002 | 10000 | 0.0015 | 10000 | 0.0003 | 0.015 | 10000 | 0.055
2012-12-01 | 10000 | 10000 | 1.13 | 150 | 1.5 | 3 | 0.02 | 10000 | 10000 | 309 | 0.005 | 10000 | 0.73 | 0.8 | 0.14 | 0.02 | 0.0085 | 10000 | 1.2 | 0.00023 | 10000 | 0.0089 | 0.004 | 0.006 | 1 | 0.0087 | 10000 | 1.3 | 2e-05 | 0.073 | 0.132 | 10000 | 0.002 | 10000 | 0.0015 | 10000 | 0.0003 | 0.015 | 10000 | 0.055
2013-01-01 | 10000 | 10000 | 1.13 | 150 | 1.5 | 3 | 0.02 | 10000 | 10000 | 309 | 0.005 | 10000 | 0.73 | 0.8 | 0.14 | 0.02 | 0.0085 | 10000 | 1.2 | 0.00023 | 10000 | 0.0089 | 0.004 | 0.006 | 1 | 0.0087 | 10000 | 1.3 | 2e-05 | 0.073 | 0.132 | 10000 | 0.002 | 10000 | 0.0015 | 10000 | 0.0003 | 0.015 | 10000 | 0.055
2013-02-01 | 10000 | 10000 | 1.13 | 150 | 1.5 | 3 | 0.02 | 10000 | 10000 | 309 | 0.005 | 10000 | 0.73 | 0.8 | 0.14 | 0.02 | 0.0085 | 10000 | 1.2 | 0.00023 | 10000 | 0.0089 | 0.004 | 0.006 | 1 | 0.0087 | 10000 | 1.3 | 2e-05 | 0.073 | 0.132 | 10000 | 0.002 | 10000 | 0.0015 | 10000 | 0.0003 | 0.015 | 10000 | 0.055
2013-03-01 | 10000 | 10000 | 1.13 | 150 | 1.5 | 3 | 0.02 | 10000 | 10000 | 309 | 0.005 | 10000 | 0.73 | 0.8 | 0.14 | 0.02 | 0.0085 | 10000 | 1.2 | 0.00023 | 10000 | 0.0089 | 0.004 | 0.006 | 1 | 0.0087 | 10000 | 1.3 | 2e-05 | 0.073 | 0.132 | 10000 | 0.002 | 10000 | 0.0015 | 10000 | 0.0003 | 0.015 | 10000 | 0.055
2013-04-01 | 10000 | 10000 | 1.13 | 150 | 1.5 | 3 | 0.02 | 10000 | 10000 | 309 | 0.005 | 10000 | 0.73 | 0.8 | 0.14 | 0.02 | 0.0085 | 10000 | 1.2 | 0.00023 | 10000 | 0.0089 | 0.004 | 0.006 | 1 | 0.0087 | 10000 | 1.3 | 2e-05 | 0.073 | 0.132 | 10000 | 0.002 | 10000 | 0.0015 | 10000 | 0.0003 | 0.015 | 10000 | 0.055
2013-05-01 | 10000 | 10000 | 1.13 | 150 | 1.5 | 3 | 0.02 | 10000 | 10000 | 309 | 0.005 | 10000 | 0.73 | 0.8 | 0.14 | 0.02 | 0.0085 | 10000 | 1.2 | 0.00023 | 10000 | 0.0089 | 0.004 | 0.006 | 1 | 0.0087 | 10000 | 1.3 | 2e-05 | 0.073 | 0.132 | 10000 | 0.002 | 10000 | 0.0015 | 10000 | 0.0003 | 0.015 | 10000 | 0.055
2013-06-01 | 10000 | 10000 | 1.13 | 150 | 1.5 | 3 | 0.02 | 10000 | 10000 | 309 | 0.005 | 10000 | 0.73 | 0.8 | 0.14 | 0.02 | 0.0085 | 10000 | 1.2 | 0.00023 | 10000 | 0.0089 | 0.004 | 0.006 | 1 | 0.0087 | 10000 | 1.3 | 2e-05 | 0.073 | 0.132 | 10000 | 0.002 | 10000 | 0.0015 | 10000 | 0.0003 | 0.015 | 10000 | 0.055
2013-07-01 | 10000 | 10000 | 1.13 | 150 | 1.5 | 3 | 0.02 | 10000 | 10000 | 309 | 0.005 | 10000 | 0.73 | 0.8 | 0.14 | 0.02 | 0.0085 | 10000 | 1.2 | 0.00023 | 10000 | 0.0089 | 0.004 | 0.006 | 1 | 0.0087 | 10000 | 1.3 | 2e-05 | 0.073 | 0.132 | 10000 | 0.002 | 10000 | 0.0015 | 10000 | 0.0003 | 0.015 | 10000 | 0.055
2013-08-01 | 10000 | 10000 | 1.13 | 150 | 1.5 | 3 | 0.02 | 10000 | 10000 | 309 | 0.005 | 10000 | 0.73 | 0.8 | 0.14 | 0.02 | 0.0085 | 10000 | 1.2 | 0.00023 | 10000 | 0.0089 | 0.004 | 0.006 | 1 | 0.0087 | 10000 | 1.3 | 2e-05 | 0.073 | 0.132 | 10000 | 0.002 | 10000 | 0.0015 | 10000 | 0.0003 | 0.015 | 10000 | 0.055
2013-09-01 | 10000 | 10000 | 1.13 | 150 | 1.5 | 3 | 0.02 | 10000 | 10000 | 309 | 0.005 | 10000 | 0.73 | 0.8 | 0.14 | 0.02 | 0.0085 | 10000 | 1.2 | 0.00023 | 10000 | 0.0089 | 0.004 | 0.006 | 1 | 0.0087 | 10000 | 1.3 | 2e-05 | 0.073 | 0.132 | 10000 | 0.002 | 10000 | 0.0015 | 10000 | 0.0003 | 0.015 | 10000 | 0.055
2013-10-01 | 10000 | 10000 | 1.13 | 150 | 1.5 | 3 | 0.02 | 10000 | 10000 | 309 | 0.005 | 10000 | 0.73 | 0.8 | 0.14 | 0.02 | 0.0085 | 10000 | 1.2 | 0.00023 | 10000 | 0.0089 | 0.004 | 0.006 | 1 | 0.0087 | 10000 | 1.3 | 2e-05 | 0.073 | 0.132 | 10000 | 0.002 | 10000 | 0.0015 | 10000 | 0.0003 | 0.015 | 10000 | 0.055
2013-11-01 | 10000 | 10000 | 1.13 | 150 | 1.5 | 3 | 0.02 | 10000 | 10000 | 309 | 0.005 | 10000 | 0.73 | 0.8 | 0.14 | 0.02 | 0.0085 | 10000 | 1.2 | 0.00023 | 10000 | 0.0089 | 0.004 | 0.006 | 1 | 0.0087 | 10000 | 1.3 | 2e-05 | 0.073 | 0.132 | 10000 | 0.002 | 10000 | 0.0015 | 10000 | 0.0003 | 0.015 | 10000 | 0.055
2013-12-01 | 10000 | 10000 | 1.13 | 150 | 1.5 | 3 | 0.02 | 10000 | 10000 | 309 | 0.005 | 10000 | 0.73 | 0.8 | 0.14 | 0.02 | 0.0085 | 10000 | 1.2 | 0.00023 | 10000 | 0.0089 | 0.004 | 0.006 | 1 | 0.0087 | 10000 | 1.3 | 2e-05 | 0.073 | 0.132 | 10000 | 0.002 | 10000 | 0.0015 | 10000 | 0.0003 | 0.015 | 10000 | 0.055
2014-01-01 | 10000 | 10000 | 1.13 | 150 | 1.5 | 3 | 0.02 | 10000 | 10000 | 309 | 0.005 | 10000 | 0.73 | 0.8 | 0.14 | 0.02 | 0.0085 | 10000 | 1.2 | 0.00023 | 10000 | 0.0089 | 0.004 | 0.006 | 1 | 0.0087 | 10000 | 1.3 | 2e-05 | 0.073 | 0.132 | 10000 | 0.002 | 10000 | 0.0015 | 10000 | 0.0003 | 0.015 | 10000 | 0.055
2014-02-01 | 10000 | 10000 | 1.13 | 150 | 1.5 | 3 | 0.02 | 10000 | 10000 | 309 | 0.005 | 10000 | 0.73 | 0.8 | 0.14 | 0.02 | 0.0085 | 10000 | 1.2 | 0.00023 | 10000 | 0.0089 | 0.004 | 0.006 | 1 | 0.0087 | 10000 | 1.3 | 2e-05 | 0.073 | 0.132 | 10000 | 0.002 | 10000 | 0.0015 | 10000 | 0.0003 | 0.015 | 10000 | 0.055
2014-03-01 | 10000 | 10000 | 1.13 | 150 | 1.5 | 3 | 0.02 | 10000 | 10000 | 309 | 0.005 | 10000 | 0.73 | 0.8 | 0.14 | 0.02 | 0.0085 | 10000 | 1.2 | 0.00023 | 10000 | 0.0089 | 0.004 | 0.006 | 1 | 0.0087 | 10000 | 1.3 | 2e-05 | 0.073 | 0.132 | 10000 | 0.002 | 10000 | 0.0015 | 10000 | 0.0003 | 0.015 | 10000 | 0.055
2014-04-01 | 10000 | 10000 | 1.13 | 150 | 1.5 | 3 | 0.02 | 10000 | 10000 | 309 | 0.005 | 10000 | 0.73 | 0.8 | 0.14 | 0.02 | 0.0085 | 10000 | 1.2 | 0.00023 | 10000 | 0.0089 | 0.004 | 0.006 | 1 | 0.0087 | 10000 | 1.3 | 2e-05 | 0.073 | 0.132 | 10000 | 0.002 | 10000 | 0.0015 | 10000 | 0.0003 | 0.015 | 10000 | 0.055
2014-05-01 | 10000 | 10000 | 1.13 | 150 | 1.5 | 3 | 0.02 | 10000 | 10000 | 309 | 0.005 | 10000 | 0.73 | 0.8 | 0.14 | 0.02 | 0.0085 | 10000 | 1.2 | 0.00023 | 10000 | 0.0089 | 0.004 | 0.006 | 1 | 0.0087 | 10000 | 1.3 | 2e-05 | 0.073 | 0.132 | 10000 | 0.002 | 10000 | 0.0015 | 10000 | 0.0003 | 0.015 | 10000 | 0.055
2014-06-01 | 10000 | 10000 | 1.13 | 150 | 1.5 | 3 | 0.02 | 10000 | 10000 | 309 | 0.005 | 10000 | 0.73 | 0.8 | 0.14 | 0.02 | 0.0085 | 10000 | 1.2 | 0.00023 | 10000 | 0.0089 | 0.004 | 0.006 | 1 | 0.0087 | 10000 | 1.3 | 2e-05 | 0.073 | 0.132 | 10000 | 0.002 | 10000 | 0.0015 | 10000 | 0.0003 | 0.015 | 10000 | 0.055
2014-07-01 | 10000 | 10000 | 1.13 | 150 | 1.5 | 3 | 0.02 | 10000 | 10000 | 309 | 0.005 | 10000 | 0.73 | 0.8 | 0.14 | 0.02 | 0.0085 | 10000 | 1.2 | 0.00023 | 10000 | 0.0089 | 0.004 | 0.006 | 1 | 0.0087 | 10000 | 1.3 | 2e-05 | 0.073 | 0.132 | 10000 | 0.002 | 10000 | 0.0015 | 10000 | 0.0003 | 0.015 | 10000 | 0.055
2014-08-01 | 10000 | 10000 | 1.13 | 150 | 1.5 | 3 | 0.02 | 10000 | 10000 | 309 | 0.005 | 10000 | 0.73 | 0.8 | 0.14 | 0.02 | 0.0085 | 10000 | 1.2 | 0.00023 | 10000 | 0.0089 | 0.004 | 0.006 | 1 | 0.0087 | 10000 | 1.3 | 2e-05 | 0.073 | 0.132 | 10000 | 0.002 | 10000 | 0.0015 | 10000 | 0.0003 | 0.015 | 10000 | 0.055
2014-09-01 | 10000 | 10000 | 1.13 | 150 | 1.5 | 3 | 0.02 | 10000 | 10000 | 309 | 0.005 | 10000 | 0.73 | 0.8 | 0.14 | 0.02 | 0.0085 | 10000 | 1.2 | 0.00023 | 10000 | 0.0089 | 0.004 | 0.006 | 1 | 0.0087 | 10000 | 1.3 | 2e-05 | 0.073 | 0.132 | 10000 | 0.002 | 10000 | 0.0015 | 10000 | 0.0003 | 0.015 | 10000 | 0.055
2014-10-01 | 10000 | 10000 | 1.13 | 150 | 1.5 | 3 | 0.02 | 10000 | 10000 | 309 | 0.005 | 10000 | 0.73 | 0.8 | 0.14 | 0.02 | 0.0085 | 10000 | 1.2 | 0.00023 | 10000 | 0.0089 | 0.004 | 0.006 | 1 | 0.0087 | 10000 | 1.3 | 2e-05 | 0.073 | 0.132 | 10000 | 0.002 | 10000 | 0.0015 | 10000 | 0.0003 | 0.015 | 10000 | 0.055
2014-11-01 | 10000 | 10000 | 1.13 | 150 | 1.5 | 3 | 0.02 | 10000 | 10000 | 309 | 0.005 | 10000 | 0.73 | 0.8 | 0.14 | 0.02 | 0.0085 | 10000 | 1.2 | 0.00023 | 10000 | 0.0089 | 0.004 | 0.006 | 1 | 0.0087 | 10000 | 1.3 | 2e-05 | 0.073 | 0.132 | 10000 | 0.002 | 10000 | 0.0015 | 10000 | 0.0003 | 0.015 | 10000 | 0.055
2014-12-01 | 10000 | 10000 | 1.13 | 150 | 1.5 | 3 | 0.02 | 10000 | 10000 | 309 | 0.005 | 10000 | 0.73 | 0.8 | 0.14 | 0.02 | 0.0085 | 10000 | 1.2 | 0.00023 | 10000 | 0.0089 | 0.004 | 0.006 | 1 | 0.0087 | 10000 | 1.3 | 2e-05 | 0.073 | 0.132 | 10000 | 0.002 | 10000 | 0.0015 | 10000 | 0.0003 | 0.015 | 10000 | 0.055
2015-01-01 | 10000 | 10000 | 1.13 | 150 | 1.5 | 3 | 0.02 | 10000 | 10000 | 309 | 0.005 | 10000 | 0.73 | 0.8 | 0.14 | 0.02 | 0.0085 | 10000 | 1.2 | 0.00023 | 10000 | 0.0089 | 0.004 | 0.006 | 1 | 0.0087 | 10000 | 1.3 | 2e-05 | 0.073 | 0.132 | 10000 | 0.002 | 10000 | 0.0015 | 10000 | 0.0003 | 0.015 | 10000 | 0.055
2015-02-01 | 10000 | 10000 | 1.13 | 150 | 1.5 | 3 | 0.02 | 10000 | 10000 | 309 | 0.005 | 10000 | 0.73 | 0.8 | 0.14 | 0.02 | 0.0085 | 10000 | 1.2 | 0.00023 | 10000 | 0.0089 | 0.004 | 0.006 | 1 | 0.0087 | 10000 | 1.3 | 2e-05 | 0.073 | 0.132 | 10000 | 0.002 | 10000 | 0.0015 | 10000 | 0.0003 | 0.015 | 10000 | 0.055
2015-03-01 | 10000 | 10000 | 1.13 | 150 | 1.5 | 3 | 0.02 | 10000 | 10000 | 309 | 0.005 | 10000 | 0.73 | 0.8 | 0.14 | 0.02 | 0.0085 | 10000 | 1.2 | 0.00023 | 10000 | 0.0089 | 0.004 | 0.006 | 1 | 0.0087 | 10000 | 1.3 | 2e-05 | 0.073 | 0.132 | 10000 | 0.002 | 10000 | 0.0015 | 10000 | 0.0003 | 0.015 | 10000 | 0.055
2015-04-01 | 10000 | 10000 | 1.13 | 150 | 1.5 | 3 | 0.02 | 10000 | 10000 | 309 | 0.005 | 10000 | 0.73 | 0.8 | 0.14 | 0.02 | 0.0085 | 10000 | 1.2 | 0.00023 | 10000 | 0.0089 | 0.004 | 0.006 | 1 | 0.0087 | 10000 | 1.3 | 2e-05 | 0.073 | 0.132 | 10000 | 0.002 | 10000 | 0.0015 | 10000 | 0.0003 | 0.015 | 10000 | 0.055
2015-05-01 | 10000 | 10000 | 1.13 | 150 | 1.5 | 3 | 0.02 | 10000 | 10000 | 309 | 0.005 | 10000 | 0.73 | 0.8 | 0.14 | 0.02 | 0.0085 | 10000 | 1.2 | 0.00023 | 10000 | 0.0089 | 0.004 | 0.006 | 1 | 0.0087 | 10000 | 1.3 | 2e-05 | 0.073 | 0.132 | 10000 | 0.002 | 10000 | 0.0015 | 10000 | 0.0003 | 0.015 | 10000 | 0.055
2015-06-01 | 10000 | 10000 | 1.13 | 150 | 1.5 | 3 | 0.02 | 10000 | 10000 | 309 | 0.005 | 10000 | 0.73 | 0.8 | 0.14 | 0.02 | 0.0085 | 10000 | 1.2 | 0.00023 | 10000 | 0.0089 | 0.004 | 0.006 | 1 | 0.0087 | 10000 | 1.3 | 2e-05 | 0.073 | 0.132 | 10000 | 0.002 | 10000 | 0.0015 | 10000 | 0.0003 | 0.015 | 10000 | 0.055
2015-07-01 | 10000 | 10000 | 1.13 | 150 | 1.5 | 3 | 0.02 | 10000 | 10000 | 309 | 0.005 | 10000 | 0.73 | 0.8 | 0.14 | 0.02 | 0.0085 | 10000 | 1.2 | 0.00023 | 10000 | 0.0089 | 0.004 | 0.006 | 1 | 0.0087 | 10000 | 1.3 | 2e-05 | 0.073 | 0.132 | 10000 | 0.002 | 10000 | 0.0015 | 10000 | 0.0003 | 0.015 | 10000 | 0.055
2015-08-01 | 10000 | 10000 | 1.13 | 150 | 1.5 | 3 | 0.02 | 10000 | 10000 | 309 | 0.005 | 10000 | 0.73 | 0.8 | 0.14 | 0.02 | 0.0085 | 10000 | 1.2 | 0.00023 | 10000 | 0.0089 | 0.004 | 0.006 | 1 | 0.0087 | 10000 | 1.3 | 2e-05 | 0.073 | 0.132 | 10000 | 0.002 | 10000 | 0.0015 | 10000 | 0.0003 | 0.015 | 10000 | 0.055
2015-09-01 | 10000 | 10000 | 1.13 | 150 | 1.5 | 3 | 0.02 | 10000 | 10000 | 309 | 0.005 | 10000 | 0.73 | 0.8 | 0.14 | 0.02 | 0.0085 | 10000 | 1.2 | 0.00023 | 10000 | 0.0089 | 0.004 | 0.006 | 1 | 0.0087 | 10000 | 1.3 | 2e-05 | 0.073 | 0.132 | 10000 | 0.002 | 10000 | 0.0015 | 10000 | 0.0003 | 0.015 | 10000 | 0.055
2015-10-01 | 10000 | 10000 | 1.13 | 150 | 1.5 | 3 | 0.02 | 10000 | 10000 | 309 | 0.005 | 10000 | 0.73 | 0.8 | 0.14 | 0.02 | 0.0085 | 10000 | 1.2 | 0.00023 | 10000 | 0.0089 | 0.004 | 0.006 | 1 | 0.0087 | 10000 | 1.3 | 2e-05 | 0.073 | 0.132 | 10000 | 0.002 | 10000 | 0.0015 | 10000 | 0.0003 | 0.015 | 10000 | 0.055
2015-11-01 | 10000 | 10000 | 1.13 | 150 | 1.5 | 3 | 0.02 | 10000 | 10000 | 309 | 0.005 | 10000 | 0.73 | 0.8 | 0.14 | 0.02 | 0.0085 | 10000 | 1.2 | 0.00023 | 10000 | 0.0089 | 0.004 | 0.006 | 1 | 0.0087 | 10000 | 1.3 | 2e-05 | 0.073 | 0.132 | 10000 | 0.002 | 10000 | 0.0015 | 10000 | 0.0003 | 0.015 | 10000 | 0.055
2015-12-01 | 10000 | 10000 | 1.13 | 150 | 1.5 | 3 | 0.02 | 10000 | 10000 | 309 | 0.005 | 10000 | 0.73 | 0.8 | 0.14 | 0.02 | 0.0085 | 10000 | 1.2 | 0.00023 | 10000 | 0.0089 | 0.004 | 0.006 | 1 | 0.0087 | 10000 | 1.3 | 2e-05 | 0.073 | 0.132 | 10000 | 0.002 | 10000 | 0.0015 | 10000 | 0.0003 | 0.015 | 10000 | 0.055
2016-01-01 | 10000 | 10000 | 1.13 | 150 | 1.5 | 3 | 0.02 | 10000 | 10000 | 309 | 0.005 | 10000 | 0.73 | 0.8 | 0.14 | 0.02 | 0.0085 | 10000 | 1.2 | 0.00023 | 10000 | 0.0089 | 0.004 | 0.006 | 1 | 0.0087 | 10000 | 1.3 | 2e-05 | 0.073 | 0.132 | 10000 | 0.002 | 10000 | 0.0015 | 10000 | 0.0003 | 0.015 | 10000 | 0.055
2016-02-01 | 10000 | 10000 | 1.13 | 150 | 1.5 | 3 | 0.02 | 10000 | 10000 | 309 | 0.005 | 10000 | 0.73 | 0.8 | 0.14 | 0.02 | 0.0085 | 10000 | 1.2 | 0.00023 | 10000 | 0.0089 | 0.004 | 0.006 | 1 | 0.0087 | 10000 | 1.3 | 2e-05 | 0.073 | 0.132 | 10000 | 0.002 | 10000 | 0.0015 | 10000 | 0.0003 | 0.015 | 10000 | 0.055
2016-03-01 | 10000 | 10000 | 1.13 | 150 | 1.5 | 3 | 0.02 | 10000 | 10000 | 309 | 0.005 | 10000 | 0.73 | 0.8 | 0.14 | 0.02 | 0.0085 | 10000 | 1.2 | 0.00023 | 10000 | 0.0089 | 0.004 | 0.006 | 1 | 0.0087 | 10000 | 1.3 | 2e-05 | 0.073 | 0.132 | 10000 | 0.002 | 10000 | 0.0015 | 10000 | 0.0003 | 0.015 | 10000 | 0.055
2016-04-01 | 10000 | 10000 | 1.13 | 150 | 1.5 | 3 | 0.02 | 10000 | 10000 | 309 | 0.005 | 10000 | 0.73 | 0.8 | 0.14 | 0.02 | 0.0085 | 10000 | 1.2 | 0.00023 | 10000 | 0.0089 | 0.004 | 0.006 | 1 | 0.0087 | 10000 | 1.3 | 2e-05 | 0.073 | 0.132 | 10000 | 0.002 | 10000 | 0.0015 | 10000 | 0.0003 | 0.015 | 10000 | 0.055
2016-05-01 | 10000 | 10000 | 1.13 | 150 | 1.5 | 3 | 0.02 | 10000 | 10000 | 309 | 0.005 | 10000 | 0.73 | 0.8 | 0.14 | 0.02 | 0.0085 | 10000 | 1.2 | 0.00023 | 10000 | 0.0089 | 0.004 | 0.006 | 1 | 0.0087 | 10000 | 1.3 | 2e-05 | 0.073 | 0.132 | 10000 | 0.002 | 10000 | 0.0015 | 10000 | 0.0003 | 0.015 | 10000 | 0.055
2016-06-01 | 10000 | 10000 | 1.13 | 150 | 1.5 | 3 | 0.02 | 10000 | 10000 | 309 | 0.005 | 10000 | 0.73 | 0.8 | 0.14 | 0.02 | 0.0085 | 10000 | 1.2 | 0.00023 | 10000 | 0.0089 | 0.004 | 0.006 | 1 | 0.0087 | 10000 | 1.3 | 2e-05 | 0.073 | 0.132 | 10000 | 0.002 | 10000 | 0.0015 | 10000 | 0.0003 | 0.015 | 10000 | 0.055
2016-07-01 | 10000 | 10000 | 1.13 | 150 | 1.5 | 3 | 0.02 | 10000 | 10000 | 309 | 0.005 | 10000 | 0.73 | 0.8 | 0.14 | 0.02 | 0.0085 | 10000 | 1.2 | 0.00023 | 10000 | 0.0089 | 0.004 | 0.006 | 1 | 0.0087 | 10000 | 1.3 | 2e-05 | 0.073 | 0.132 | 10000 | 0.002 | 10000 | 0.0015 | 10000 | 0.0003 | 0.015 | 10000 | 0.055
2016-08-01 | 10000 | 10000 | 1.13 | 150 | 1.5 | 3 | 0.02 | 10000 | 10000 | 309 | 0.005 | 10000 | 0.73 | 0.8 | 0.14 | 0.02 | 0.0085 | 10000 | 1.2 | 0.00023 | 10000 | 0.0089 | 0.004 | 0.006 | 1 | 0.0087 | 10000 | 1.3 | 2e-05 | 0.073 | 0.132 | 10000 | 0.002 | 10000 | 0.0015 | 10000 | 0.0003 | 0.015 | 10000 | 0.055
2016-09-01 | 10000 | 10000 | 1.13 | 150 | 1.5 | 3 | 0.02 | 10000 | 10000 | 309 | 0.005 | 10000 | 0.73 | 0.8 | 0.14 | 0.02 | 0.0085 | 10000 | 1.2 | 0.00023 | 10000 | 0.0089 | 0.004 | 0.006 | 1 | 0.0087 | 10000 | 1.3 | 2e-05 | 0.073 | 0.132 | 10000 | 0.002 | 10000 | 0.0015 | 10000 | 0.0003 | 0.015 | 10000 | 0.055
2016-10-01 | 10000 | 10000 | 1.13 | 150 | 1.5 | 3 | 0.02 | 10000 | 10000 | 309 | 0.005 | 10000 | 0.73 | 0.8 | 0.14 | 0.02 | 0.0085 | 10000 | 1.2 | 0.00023 | 10000 | 0.0089 | 0.004 | 0.006 | 1 | 0.0087 | 10000 | 1.3 | 2e-05 | 0.073 | 0.132 | 10000 | 0.002 | 10000 | 0.0015 | 10000 | 0.0003 | 0.015 | 10000 | 0.055
2016-11-01 | 10000 | 10000 | 1.13 | 150 | 1.5 | 3 | 0.02 | 10000 | 10000 | 309 | 0.005 | 10000 | 0.73 | 0.8 | 0.14 | 0.02 | 0.0085 | 10000 | 1.2 | 0.00023 | 10000 | 0.0089 | 0.004 | 0.006 | 1 | 0.0087 | 10000 | 1.3 | 2e-05 | 0.073 | 0.132 | 10000 | 0.002 | 10000 | 0.0015 | 10000 | 0.0003 | 0.015 | 10000 | 0.055
2016-12-01 | 10000 | 10000 | 1.13 | 150 | 1.5 | 3 | 0.02 | 10000 | 10000 | 309 | 0.005 | 10000 | 0.73 | 0.8 | 0.14 | 0.02 | 0.0085 | 10000 | 1.2 | 0.00023 | 10000 | 0.0089 | 0.004 | 0.006 | 1 | 0.0087 | 10000 | 1.3 | 2e-05 | 0.073 | 0.132 | 10000 | 0.002 | 10000 | 0.0015 | 10000 | 0.0003 | 0.015 | 10000 | 0.055
2017-01-01 | 10000 | 10000 | 1.13 | 150 | 1.5 | 3 | 0.02 | 10000 | 10000 | 309 | 0.005 | 10000 | 0.73 | 0.8 | 0.14 | 0.02 | 0.0085 | 10000 | 1.2 | 0.00023 | 10000 | 0.0089 | 0.004 | 0.006 | 1 | 0.0087 | 10000 | 1.3 | 2e-05 | 0.073 | 0.132 | 10000 | 0.002 | 10000 | 0.0015 | 10000 | 0.0003 | 0.015 | 10000 | 0.055
2017-02-01 | 10000 | 10000 | 1.13 | 150 | 1.5 | 3 | 0.02 | 10000 | 10000 | 309 | 0.005 | 10000 | 0.73 | 0.8 | 0.14 | 0.02 | 0.0085 | 10000 | 1.2 | 0.00023 | 10000 | 0.0089 | 0.004 | 0.006 | 1 | 0.0087 | 10000 | 1.3 | 2e-05 | 0.073 | 0.132 | 10000 | 0.002 | 10000 | 0.0015 | 10000 | 0.0003 | 0.015 | 10000 | 0.055
2017-03-01 | 10000 | 10000 | 1.13 | 150 | 1.5 | 3 | 0.02 | 10000 | 10000 | 309 | 0.005 | 10000 | 0.73 | 0.8 | 0.14 | 0.02 | 0.0085 | 10000 | 1.2 | 0.00023 | 10000 | 0.0089 | 0.004 | 0.006 | 1 | 0.0087 | 10000 | 1.3 | 2e-05 | 0.073 | 0.132 | 10000 | 0.002 | 10000 | 0.0015 | 10000 | 0.0003 | 0.015 | 10000 | 0.055
2017-04-01 | 10000 | 10000 | 1.13 | 150 | 1.5 | 3 | 0.02 | 10000 | 10000 | 309 | 0.005 | 10000 | 0.73 | 0.8 | 0.14 | 0.02 | 0.0085 | 10000 | 1.2 | 0.00023 | 10000 | 0.0089 | 0.004 | 0.006 | 1 | 0.0087 | 10000 | 1.3 | 2e-05 | 0.073 | 0.132 | 10000 | 0.002 | 10000 | 0.0015 | 10000 | 0.0003 | 0.015 | 10000 | 0.055
2017-05-01 | 10000 | 10000 | 1.13 | 150 | 1.5 | 3 | 0.02 | 10000 | 10000 | 309 | 0.005 | 10000 | 0.73 | 0.8 | 0.14 | 0.02 | 0.0085 | 10000 | 1.2 | 0.00023 | 10000 | 0.0089 | 0.004 | 0.006 | 1 | 0.0087 | 10000 | 1.3 | 2e-05 | 0.073 | 0.132 | 10000 | 0.002 | 10000 | 0.0015 | 10000 | 0.0003 | 0.015 | 10000 | 0.055
2017-06-01 | 10000 | 10000 | 1.13 | 150 | 1.5 | 3 | 0.02 | 10000 | 10000 | 309 | 0.005 | 10000 | 0.73 | 0.8 | 0.14 | 0.02 | 0.0085 | 10000 | 1.2 | 0.00023 | 10000 | 0.0089 | 0.004 | 0.006 | 1 | 0.0087 | 10000 | 1.3 | 2e-05 | 0.073 | 0.132 | 10000 | 0.002 | 10000 | 0.0015 | 10000 | 0.0003 | 0.015 | 10000 | 0.055
2017-07-01 | 10000 | 10000 | 1.13 | 150 | 1.5 | 3 | 0.02 | 10000 | 10000 | 309 | 0.005 | 10000 | 0.73 | 0.8 | 0.14 | 0.02 | 0.0085 | 10000 | 1.2 | 0.00023 | 10000 | 0.0089 | 0.004 | 0.006 | 1 | 0.0087 | 10000 | 1.3 | 2e-05 | 0.073 | 0.132 | 10000 | 0.002 | 10000 | 0.0015 | 10000 | 0.0003 | 0.015 | 10000 | 0.055
2017-08-01 | 10000 | 10000 | 1.13 | 150 | 1.5 | 3 | 0.02 | 10000 | 10000 | 309 | 0.005 | 10000 | 0.73 | 0.8 | 0.14 | 0.02 | 0.0085 | 10000 | 1.2 | 0.00023 | 10000 | 0.0089 | 0.004 | 0.006 | 1 | 0.0087 | 10000 | 1.3 | 2e-05 | 0.073 | 0.132 | 10000 | 0.002 | 10000 | 0.0015 | 10000 | 0.0003 | 0.015 | 10000 | 0.055
2017-09-01 | 10000 | 10000 | 1.13 | 150 | 1.5 | 3 | 0.02 | 10000 | 10000 | 309 | 0.005 | 10000 | 0.73 | 0.8 | 0.14 | 0.02 | 0.0085 | 10000 | 1.2 | 0.00023 | 10000 | 0.0089 | 0.004 | 0.006 | 1 | 0.0087 | 10000 | 1.3 | 2e-05 | 0.073 | 0.132 | 10000 | 0.002 | 10000 | 0.0015 | 10000 | 0.0003 | 0.015 | 10000 | 0.055
2017-10-01 | 10000 | 10000 | 1.13 | 150 | 1.5 | 3 | 0.02 | 10000 | 10000 | 309 | 0.005 | 10000 | 0.73 | 0.8 | 0.14 | 0.02 | 0.0085 | 10000 | 1.2 | 0.00023 | 10000 | 0.0089 | 0.004 | 0.006 | 1 | 0.0087 | 10000 | 1.3 | 2e-05 | 0.073 | 0.132 | 10000 | 0.002 | 10000 | 0.0015 | 10000 | 0.0003 | 0.015 | 10000 | 0.055
2017-11-01 | 10000 | 10000 | 1.13 | 150 | 1.5 | 3 | 0.02 | 10000 | 10000 | 309 | 0.005 | 10000 | 0.73 | 0.8 | 0.14 | 0.02 | 0.0085 | 10000 | 1.2 | 0.00023 | 10000 | 0.0089 | 0.004 | 0.006 | 1 | 0.0087 | 10000 | 1.3 | 2e-05 | 0.073 | 0.132 | 10000 | 0.002 | 10000 | 0.0015 | 10000 | 0.0003 | 0.015 | 10000 | 0.055
2017-12-01 | 10000 | 10000 | 1.13 | 150 | 1.5 | 3 | 0.02 | 10000 | 10000 | 309 | 0.005 | 10000 | 0.73 | 0.8 | 0.14 | 0.02 | 0.0085 | 10000 | 1.2 | 0.00023 | 10000 | 0.0089 | 0.004 | 0.006 | 1 | 0.0087 | 10000 | 1.3 | 2e-05 | 0.073 | 0.132 | 10000 | 0.002 | 10000 | 0.0015 | 10000 | 0.0003 | 0.015 | 10000 | 0.055
2018-01-01 | 10000 | 10000 | 1.13 | 150 | 1.5 | 3 | 0.02 | 10000 | 10000 | 309 | 0.005 | 10000 | 0.73 | 0.8 | 0.14 | 0.02 | 0.0085 | 10000 | 1.2 | 0.00023 | 10000 | 0.0089 | 0.004 | 0.006 | 1 | 0.0087 | 10000 | 1.3 | 2e-05 | 0.073 | 0.132 | 10000 | 0.002 | 10000 | 0.0015 | 10000 | 0.0003 | 0.015 | 10000 | 0.055
2018-02-01 | 10000 | 10000 | 1.13 | 150 | 1.5 | 3 | 0.02 | 10000 | 10000 | 309 | 0.005 | 10000 | 0.73 | 0.8 | 0.14 | 0.02 | 0.0085 | 10000 | 1.2 | 0.00023 | 10000 | 0.0089 | 0.004 | 0.006 | 1 | 0.0087 | 10000 | 1.3 | 2e-05 | 0.073 | 0.132 | 10000 | 0.002 | 10000 | 0.0015 | 10000 | 0.0003 | 0.015 | 10000 | 0.055
2018-03-01 | 10000 | 10000 | 1.13 | 150 | 1.5 | 3 | 0.02 | 10000 | 10000 | 309 | 0.005 | 10000 | 0.73 | 0.8 | 0.14 | 0.02 | 0.0085 | 10000 | 1.2 | 0.00023 | 10000 | 0.0089 | 0.004 | 0.006 | 1 | 0.0087 | 10000 | 1.3 | 2e-05 | 0.073 | 0.132 | 10000 | 0.002 | 10000 | 0.0015 | 10000 | 0.0003 | 0.015 | 10000 | 0.055
2018-04-01 | 10000 | 10000 | 1.13 | 150 | 1.5 | 3 | 0.02 | 10000 | 10000 | 309 | 0.005 | 10000 | 0.73 | 0.8 | 0.14 | 0.02 | 0.0085 | 10000 | 1.2 | 0.00023 | 10000 | 0.0089 | 0.004 | 0.006 | 1 | 0.0087 | 10000 | 1.3 | 2e-05 | 0.073 | 0.132 | 10000 | 0.002 | 10000 | 0.0015 | 10000 | 0.0003 | 0.015 | 10000 | 0.055
2018-05-01 | 10000 | 10000 | 1.13 | 150 | 1.5 | 3 | 0.02 | 10000 | 10000 | 309 | 0.005 | 10000 | 0.73 | 0.8 | 0.14 | 0.02 | 0.0085 | 10000 | 1.2 | 0.00023 | 10000 | 0.0089 | 0.004 | 0.006 | 1 | 0.0087 | 10000 | 1.3 | 2e-05 | 0.073 | 0.132 | 10000 | 0.002 | 10000 | 0.0015 | 10000 | 0.0003 | 0.015 | 10000 | 0.055
2018-06-01 | 10000 | 10000 | 1.13 | 150 | 1.5 | 3 | 0.02 | 10000 | 10000 | 309 | 0.005 | 10000 | 0.73 | 0.8 | 0.14 | 0.02 | 0.0085 | 10000 | 1.2 | 0.00023 | 10000 | 0.0089 | 0.004 | 0.006 | 1 | 0.0087 | 10000 | 1.3 | 2e-05 | 0.073 | 0.132 | 10000 | 0.002 | 10000 | 0.0015 | 10000 | 0.0003 | 0.015 | 10000 | 0.055
2018-07-01 | 10000 | 10000 | 1.13 | 150 | 1.5 | 3 | 0.02 | 10000 | 10000 | 309 | 0.005 | 10000 | 0.73 | 0.8 | 0.14 | 0.02 | 0.0085 | 10000 | 1.2 | 0.00023 | 10000 | 0.0089 | 0.004 | 0.006 | 1 | 0.0087 | 10000 | 1.3 | 2e-05 | 0.073 | 0.132 | 10000 | 0.002 | 10000 | 0.0015 | 10000 | 0.0003 | 0.015 | 10000 | 0.055
2018-08-01 | 10000 | 10000 | 1.13 | 150 | 1.5 | 3 | 0.02 | 10000 | 10000 | 309 | 0.005 | 10000 | 0.73 | 0.8 | 0.14 | 0.02 | 0.0085 | 10000 | 1.2 | 0.00023 | 10000 | 0.0089 | 0.004 | 0.006 | 1 | 0.0087 | 10000 | 1.3 | 2e-05 | 0.073 | 0.132 | 10000 | 0.002 | 10000 | 0.0015 | 10000 | 0.0003 | 0.015 | 10000 | 0.055
2018-09-01 | 10000 | 10000 | 1.13 | 150 | 1.5 | 3 | 0.02 | 10000 | 10000 | 309 | 0.005 | 10000 | 0.73 | 0.8 | 0.14 | 0.02 | 0.0085 | 10000 | 1.2 | 0.00023 | 10000 | 0.0089 | 0.004 | 0.006 | 1 | 0.0087 | 10000 | 1.3 | 2e-05 | 0.073 | 0.132 | 10000 | 0.002 | 10000 | 0.0015 | 10000 | 0.0003 | 0.015 | 10000 | 0.055
2018-10-01 | 10000 | 10000 | 1.13 | 150 | 1.5 | 3 | 0.02 | 10000 | 10000 | 309 | 0.005 | 10000 | 0.73 | 0.8 | 0.14 | 0.02 | 0.0085 | 10000 | 1.2 | 0.00023 | 10000 | 0.0089 | 0.004 | 0.006 | 1 | 0.0087 | 10000 | 1.3 | 2e-05 | 0.073 | 0.132 | 10000 | 0.002 | 10000 | 0.0015 | 10000 | 0.0003 | 0.015 | 10000 | 0.055
2018-11-01 | 10000 | 10000 | 1.13 | 150 | 1.5 | 3 | 0.02 | 10000 | 10000 | 309 | 0.005 | 10000 | 0.73 | 0.8 | 0.14 | 0.02 | 0.0085 | 10000 | 1.2 | 0.00023 | 10000 | 0.0089 | 0.004 | 0.006 | 1 | 0.0087 | 10000 | 1.3 | 2e-05 | 0.073 | 0.132 | 10000 | 0.002 | 10000 | 0.0015 | 10000 | 0.0003 | 0.015 | 10000 | 0.055
2018-12-01 | 10000 | 10000 | 1.13 | 150 | 1.5 | 3 | 0.02 | 10000 | 10000 | 309 | 0.005 | 10000 | 0.73 | 0.8 | 0.14 | 0.02 | 0.0085 | 10000 | 1.2 | 0.00023 | 10000 | 0.0089 | 0.004 | 0.006 | 1 | 0.0087 | 10000 | 1.3 | 2e-05 | 0.073 | 0.132 | 10000 | 0.002 | 10000 | 0.0015 | 10000 | 0.0003 | 0.015 | 10000 | 0.055
2019-01-01 | 10000 | 10000 | 1.13 | 150 | 1.5 | 3 | 0.02 | 10000 | 10000 | 309 | 0.005 | 10000 | 0.73 | 0.8 | 0.14 | 0.02 | 0.0085 | 10000 | 1.2 | 0.00023 | 10000 | 0.0089 | 0.004 | 0.006 | 1 | 0.0087 | 10000 | 1.3 | 2e-05 | 0.073 | 0.132 | 10000 | 0.002 | 10000 | 0.0015 | 10000 | 0.0003 | 0.015 | 10000 | 0.055
2019-02-01 | 10000 | 10000 | 1.13 | 150 | 1.5 | 3 | 0.02 | 10000 | 10000 | 309 | 0.005 | 10000 | 0.73 | 0.8 | 0.14 | 0.02 | 0.0085 | 10000 | 1.2 | 0.00023 | 10000 | 0.0089 | 0.004 | 0.006 | 1 | 0.0087 | 10000 | 1.3 | 2e-05 | 0.073 | 0.132 | 10000 | 0.002 | 10000 | 0.0015 | 10000 | 0.0003 | 0.015 | 10000 | 0.055
2019-03-01 | 10000 | 10000 | 1.13 | 150 | 1.5 | 3 | 0.02 | 10000 | 10000 | 309 | 0.005 | 10000 | 0.73 | 0.8 | 0.14 | 0.02 | 0.0085 | 10000 | 1.2 | 0.00023 | 10000 | 0.0089 | 0.004 | 0.006 | 1 | 0.0087 | 10000 | 1.3 | 2e-05 | 0.073 | 0.132 | 10000 | 0.002 | 10000 | 0.0015 | 10000 | 0.0003 | 0.015 | 10000 | 0.055
2019-04-01 | 10000 | 10000 | 1.13 | 150 | 1.5 | 3 | 0.02 | 10000 | 10000 | 309 | 0.005 | 10000 | 0.73 | 0.8 | 0.14 | 0.02 | 0.0085 | 10000 | 1.2 | 0.00023 | 10000 | 0.0089 | 0.004 | 0.006 | 1 | 0.0087 | 10000 | 1.3 | 2e-05 | 0.073 | 0.132 | 10000 | 0.002 | 10000 | 0.0015 | 10000 | 0.0003 | 0.015 | 10000 | 0.055
2019-05-01 | 10000 | 10000 | 1.13 | 150 | 1.5 | 3 | 0.02 | 10000 | 10000 | 309 | 0.005 | 10000 | 0.73 | 0.8 | 0.14 | 0.02 | 0.0085 | 10000 | 1.2 | 0.00023 | 10000 | 0.0089 | 0.004 | 0.006 | 1 | 0.0087 | 10000 | 1.3 | 2e-05 | 0.073 | 0.132 | 10000 | 0.002 | 10000 | 0.0015 | 10000 | 0.0003 | 0.015 | 10000 | 0.055
2019-06-01 | 10000 | 10000 | 1.13 | 150 | 1.5 | 3 | 0.02 | 10000 | 10000 | 309 | 0.005 | 10000 | 0.73 | 0.8 | 0.14 | 0.02 | 0.0085 | 10000 | 1.2 | 0.00023 | 10000 | 0.0089 | 0.004 | 0.006 | 1 | 0.0087 | 10000 | 1.3 | 2e-05 | 0.073 | 0.132 | 10000 | 0.002 | 10000 | 0.0015 | 10000 | 0.0003 | 0.015 | 10000 | 0.055
2019-07-01 | 10000 | 10000 | 1.13 | 150 | 1.5 | 3 | 0.02 | 10000 | 10000 | 309 | 0.005 | 10000 | 0.73 | 0.8 | 0.14 | 0.02 | 0.0085 | 10000 | 1.2 | 0.00023 | 10000 | 0.0089 | 0.004 | 0.006 | 1 | 0.0087 | 10000 | 1.3 | 2e-05 | 0.073 | 0.132 | 10000 | 0.002 | 10000 | 0.0015 | 10000 | 0.0003 | 0.015 | 10000 | 0.055
2019-08-01 | 10000 | 10000 | 1.13 | 150 | 1.5 | 3 | 0.02 | 10000 | 10000 | 309 | 0.005 | 10000 | 0.73 | 0.8 | 0.14 | 0.02 | 0.0085 | 10000 | 1.2 | 0.00023 | 10000 | 0.0089 | 0.004 | 0.006 | 1 | 0.0087 | 10000 | 1.3 | 2e-05 | 0.073 | 0.132 | 10000 | 0.002 | 10000 | 0.0015 | 10000 | 0.0003 | 0.015 | 10000 | 0.055
2019-09-01 | 10000 | 10000 | 1.13 | 150 | 1.5 | 3 | 0.02 | 10000 | 10000 | 309 | 0.005 | 10000 | 0.73 | 0.8 | 0.14 | 0.02 | 0.0085 | 10000 | 1.2 | 0.00023 | 10000 | 0.0089 | 0.004 | 0.006 | 1 | 0.0087 | 10000 | 1.3 | 2e-05 | 0.073 | 0.132 | 10000 | 0.002 | 10000 | 0.0015 | 10000 | 0.0003 | 0.015 | 10000 | 0.055
2019-10-01 | 10000 | 10000 | 1.13 | 150 | 1.5 | 3 | 0.02 | 10000 | 10000 | 309 | 0.005 | 10000 | 0.73 | 0.8 | 0.14 | 0.02 | 0.0085 | 10000 | 1.2 | 0.00023 | 10000 | 0.0089 | 0.004 | 0.006 | 1 | 0.0087 | 10000 | 1.3 | 2e-05 | 0.073 | 0.132 | 10000 | 0.002 | 10000 | 0.0015 | 10000 | 0.0003 | 0.015 | 10000 | 0.055
2019-11-01 | 10000 | 10000 | 1.13 | 150 | 1.5 | 3 | 0.02 | 10000 | 10000 | 309 | 0.005 | 10000 | 0.73 | 0.8 | 0.14 | 0.02 | 0.0085 | 10000 | 1.2 | 0.00023 | 10000 | 0.0089 | 0.004 | 0.006 | 1 | 0.0087 | 10000 | 1.3 | 2e-05 | 0.073 | 0.132 | 10000 | 0.002 | 10000 | 0.0015 | 10000 | 0.0003 | 0.015 | 10000 | 0.055
2019-12-01 | 10000 | 10000 | 1.13 | 150 | 1.5 | 3 | 0.02 | 10000 | 10000 | 309 | 0.005 | 10000 | 0.73 | 0.8 | 0.14 | 0.02 | 0.0085 | 10000 | 1.2 | 0.00023 | 10000 | 0.0089 | 0.004 | 0.006 | 1 | 0.0087 | 10000 | 1.3 | 2e-05 | 0.073 | 0.132 | 10000 | 0.002 | 10000 | 0.0015 | 10000 | 0.0003 | 0.015 | 10000 | 0.055
2020-01-01 | 10000 | 10000 | 1.13 | 150 | 1.5 | 3 | 0.02 | 10000 | 10000 | 309 | 0.005 | 10000 | 0.73 | 0.8 | 0.14 | 0.02 | 0.0085 | 10000 | 1.2 | 0.00023 | 10000 | 0.0089 | 0.004 | 0.006 | 1 | 0.0087 | 10000 | 1.3 | 2e-05 | 0.073 | 0.132 | 10000 | 0.002 | 10000 | 0.0015 | 10000 | 0.0003 | 0.015 | 10000 | 0.055
2020-02-01 | 10000 | 10000 | 1.13 | 150 | 1.5 | 3 | 0.02 | 10000 | 10000 | 309 | 0.005 | 10000 | 0.73 | 0.8 | 0.14 | 0.02 | 0.0085 | 10000 | 1.2 | 0.00023 | 10000 | 0.0089 | 0.004 | 0.006 | 1 | 0.0087 | 10000 | 1.3 | 2e-05 | 0.073 | 0.132 | 10000 | 0.002 | 10000 | 0.0015 | 10000 | 0.0003 | 0.015 | 10000 | 0.055
2020-03-01 | 10000 | 10000 | 1.13 | 150 | 1.5 | 3 | 0.02 | 10000 | 10000 | 309 | 0.005 | 10000 | 0.73 | 0.8 | 0.14 | 0.02 | 0.0085 | 10000 | 1.2 | 0.00023 | 10000 | 0.0089 | 0.004 | 0.006 | 1 | 0.0087 | 10000 | 1.3 | 2e-05 | 0.073 | 0.132 | 10000 | 0.002 | 10000 | 0.0015 | 10000 | 0.0003 | 0.015 | 10000 | 0.055
2020-04-01 | 10000 | 10000 | 1.13 | 150 | 1.5 | 3 | 0.02 | 10000 | 10000 | 309 | 0.005 | 10000 | 0.73 | 0.8 | 0.14 | 0.02 | 0.0085 | 10000 | 1.2 | 0.00023 | 10000 | 0.0089 | 0.004 | 0.006 | 1 | 0.0087 | 10000 | 1.3 | 2e-05 | 0.073 | 0.132 | 10000 | 0.002 | 10000 | 0.0015 | 10000 | 0.0003 | 0.015 | 10000 | 0.055
2020-05-01 | 10000 | 10000 | 1.13 | 150 | 1.5 | 3 | 0.02 | 10000 | 10000 | 309 | 0.005 | 10000 | 0.73 | 0.8 | 0.14 | 0.02 | 0.0085 | 10000 | 1.2 | 0.00023 | 10000 | 0.0089 | 0.004 | 0.006 | 1 | 0.0087 | 10000 | 1.3 | 2e-05 | 0.073 | 0.132 | 10000 | 0.002 | 10000 | 0.0015 | 10000 | 0.0003 | 0.015 | 10000 | 0.055
2020-06-01 | 10000 | 10000 | 1.13 | 150 | 1.5 | 3 | 0.02 | 10000 | 10000 | 309 | 0.005 | 10000 | 0.73 | 0.8 | 0.14 | 0.02 | 0.0085 | 10000 | 1.2 | 0.00023 | 10000 | 0.0089 | 0.004 | 0.006 | 1 | 0.0087 | 10000 | 1.3 | 2e-05 | 0.073 | 0.132 | 10000 | 0.002 | 10000 | 0.0015 | 10000 | 0.0003 | 0.015 | 10000 | 0.055
2020-07-01 | 10000 | 10000 | 1.13 | 150 | 1.5 | 3 | 0.02 | 10000 | 10000 | 309 | 0.005 | 10000 | 0.73 | 0.8 | 0.14 | 0.02 | 0.0085 | 10000 | 1.2 | 0.00023 | 10000 | 0.0089 | 0.004 | 0.006 | 1 | 0.0087 | 10000 | 1.3 | 2e-05 | 0.073 | 0.132 | 10000 | 0.002 | 10000 | 0.0015 | 10000 | 0.0003 | 0.015 | 10000 | 0.055
2020-08-01 | 10000 | 10000 | 1.13 | 150 | 1.5 | 3 | 0.02 | 10000 | 10000 | 309 | 0.005 | 10000 | 0.73 | 0.8 | 0.14 | 0.02 | 0.0085 | 10000 | 1.2 | 0.00023 | 10000 | 0.0089 | 0.004 | 0.006 | 1 | 0.0087 | 10000 | 1.3 | 2e-05 | 0.073 | 0.132 | 10000 | 0.002 | 10000 | 0.0015 | 10000 | 0.0003 | 0.015 | 10000 | 0.055
2020-09-01 | 10000 | 10000 | 1.13 | 150 | 1.5 | 3 | 0.02 | 10000 | 10000 | 309 | 0.005 | 10000 | 0.73 | 0.8 | 0.14 | 0.02 | 0.0085 | 10000 | 1.2 | 0.00023 | 10000 | 0.0089 | 0.004 | 0.006 | 1 | 0.0087 | 10000 | 1.3 | 2e-05 | 0.073 | 0.132 | 10000 | 0.002 | 10000 | 0.0015 | 10000 | 0.0003 | 0.015 | 10000 | 0.055
2020-10-01 | 10000 | 10000 | 1.13 | 150 | 1.5 | 3 | 0.02 | 10000 | 10000 | 309 | 0.005 | 10000 | 0.73 | 0.8 | 0.14 | 0.02 | 0.0085 | 10000 | 1.2 | 0.00023 | 10000 | 0.0089 | 0.004 | 0.006 | 1 | 0.0087 | 10000 | 1.3 | 2e-05 | 0.073 | 0.132 | 10000 | 0.002 | 10000 | 0.0015 | 10000 | 0.0003 | 0.015 | 10000 | 0.055
2020-11-01 | 10000 | 10000 | 1.13 | 150 | 1.5 | 3 | 0.02 | 10000 | 10000 | 309 | 0.005 | 10000 | 0.73 | 0.8 | 0.14 | 0.02 | 0.0085 | 10000 | 1.2 | 0.00023 | 10000 | 0.0089 | 0.004 | 0.006 | 1 | 0.0087 | 10000 | 1.3 | 2e-05 | 0.073 | 0.132 | 10000 | 0.002 | 10000 | 0.0015 | 10000 | 0.0003 | 0.015 | 10000 | 0.055
2020-12-01 | 10000 | 10000 | 1.13 | 150 | 1.5 | 3 | 0.02 | 10000 | 10000 | 309 | 0.005 | 10000 | 0.73 | 0.8 | 0.14 | 0.02 | 0.0085 | 10000 | 1.2 | 0.00023 | 10000 | 0.0089 | 0.004 | 0.006 | 1 | 0.0087 | 10000 | 1.3 | 2e-05 | 0.073 | 0.132 | 10000 | 0.002 | 10000 | 0.0015 | 10000 | 0.0003 | 0.015 | 10000 | 0.055
2021-01-01 | 10000 | 10000 | 1.13 | 150 | 1.5 | 3 | 0.02 | 10000 | 10000 | 309 | 0.005 | 10000 | 0.73 | 0.8 | 0.14 | 0.02 | 0.0085 | 10000 | 1.2 | 0.00023 | 10000 | 0.0089 | 0.004 | 0.006 | 1 | 0.0087 | 10000 | 1.3 | 2e-05 | 0.073 | 0.132 | 10000 | 0.002 | 10000 | 0.0015 | 10000 | 0.0003 | 0.015 | 10000 | 0.055
2021-02-01 | 10000 | 10000 | 1.13 | 150 | 1.5 | 3 | 0.02 | 10000 | 10000 | 309 | 0.005 | 10000 | 0.73 | 0.8 | 0.14 | 0.02 | 0.0085 | 10000 | 1.2 | 0.00023 | 10000 | 0.0089 | 0.004 | 0.006 | 1 | 0.0087 | 10000 | 1.3 | 2e-05 | 0.073 | 0.132 | 10000 | 0.002 | 10000 | 0.0015 | 10000 | 0.0003 | 0.015 | 10000 | 0.055
2021-03-01 | 10000 | 10000 | 1.13 | 150 | 1.5 | 3 | 0.02 | 10000 | 10000 | 309 | 0.005 | 10000 | 0.73 | 0.8 | 0.14 | 0.02 | 0.0085 | 10000 | 1.2 | 0.00023 | 10000 | 0.0089 | 0.004 | 0.006 | 1 | 0.0087 | 10000 | 1.3 | 2e-05 | 0.073 | 0.132 | 10000 | 0.002 | 10000 | 0.0015 | 10000 | 0.0003 | 0.015 | 10000 | 0.055
2021-04-01 | 10000 | 10000 | 1.13 | 150 | 1.5 | 3 | 0.02 | 10000 | 10000 | 309 | 0.005 | 10000 | 0.73 | 0.8 | 0.14 | 0.02 | 0.0085 | 10000 | 1.2 | 0.00023 | 10000 | 0.0089 | 0.004 | 0.006 | 1 | 0.0087 | 10000 | 1.3 | 2e-05 | 0.073 | 0.132 | 10000 | 0.002 | 10000 | 0.0015 | 10000 | 0.0003 | 0.015 | 10000 | 0.055
2021-05-01 | 10000 | 10000 | 1.13 | 150 | 1.5 | 3 | 0.02 | 10000 | 10000 | 309 | 0.005 | 10000 | 0.73 | 0.8 | 0.14 | 0.02 | 0.0085 | 10000 | 1.2 | 0.00023 | 10000 | 0.0089 | 0.004 | 0.006 | 1 | 0.0087 | 10000 | 1.3 | 2e-05 | 0.073 | 0.132 | 10000 | 0.002 | 10000 | 0.0015 | 10000 | 0.0003 | 0.015 | 10000 | 0.055
2021-06-01 | 10000 | 10000 | 1.13 | 150 | 1.5 | 3 | 0.02 | 10000 | 10000 | 309 | 0.005 | 10000 | 0.73 | 0.8 | 0.14 | 0.02 | 0.0085 | 10000 | 1.2 | 0.00023 | 10000 | 0.0089 | 0.004 | 0.006 | 1 | 0.0087 | 10000 | 1.3 | 2e-05 | 0.073 | 0.132 | 10000 | 0.002 | 10000 | 0.0015 | 10000 | 0.0003 | 0.015 | 10000 | 0.055
2021-07-01 | 10000 | 10000 | 1.13 | 150 | 1.5 | 3 | 0.02 | 10000 | 10000 | 309 | 0.005 | 10000 | 0.73 | 0.8 | 0.14 | 0.02 | 0.0085 | 10000 | 1.2 | 0.00023 | 10000 | 0.0089 | 0.004 | 0.006 | 1 | 0.0087 | 10000 | 1.3 | 2e-05 | 0.073 | 0.132 | 10000 | 0.002 | 10000 | 0.0015 | 10000 | 0.0003 | 0.015 | 10000 | 0.055
2021-08-01 | 10000 | 10000 | 1.13 | 150 | 1.5 | 3 | 0.02 | 10000 | 10000 | 309 | 0.005 | 10000 | 0.73 | 0.8 | 0.14 | 0.02 | 0.0085 | 10000 | 1.2 | 0.00023 | 10000 | 0.0089 | 0.004 | 0.006 | 1 | 0.0087 | 10000 | 1.3 | 2e-05 | 0.073 | 0.132 | 10000 | 0.002 | 10000 | 0.0015 | 10000 | 0.0003 | 0.015 | 10000 | 0.055
2021-09-01 | 10000 | 10000 | 1.13 | 150 | 1.5 | 3 | 0.02 | 10000 | 10000 | 309 | 0.005 | 10000 | 0.73 | 0.8 | 0.14 | 0.02 | 0.0085 | 10000 | 1.2 | 0.00023 | 10000 | 0.0089 | 0.004 | 0.006 | 1 | 0.0087 | 10000 | 1.3 | 2e-05 | 0.073 | 0.132 | 10000 | 0.002 | 10000 | 0.0015 | 10000 | 0.0003 | 0.015 | 10000 | 0.055
2021-10-01 | 10000 | 10000 | 1.13 | 150 | 1.5 | 3 | 0.02 | 10000 | 10000 | 309 | 0.005 | 10000 | 0.73 | 0.8 | 0.14 | 0.02 | 0.0085 | 10000 | 1.2 | 0.00023 | 10000 | 0.0089 | 0.004 | 0.006 | 1 | 0.0087 | 10000 | 1.3 | 2e-05 | 0.073 | 0.132 | 10000 | 0.002 | 10000 | 0.0015 | 10000 | 0.0003 | 0.015 | 10000 | 0.055
2021-11-01 | 10000 | 10000 | 1.13 | 150 | 1.5 | 3 | 0.02 | 10000 | 10000 | 309 | 0.005 | 10000 | 0.73 | 0.8 | 0.14 | 0.02 | 0.0085 | 10000 | 1.2 | 0.00023 | 10000 | 0.0089 | 0.004 | 0.006 | 1 | 0.0087 | 10000 | 1.3 | 2e-05 | 0.073 | 0.132 | 10000 | 0.002 | 10000 | 0.0015 | 10000 | 0.0003 | 0.015 | 10000 | 0.055
2021-12-01 | 10000 | 10000 | 1.13 | 150 | 1.5 | 3 | 0.02 | 10000 | 10000 | 309 | 0.005 | 10000 | 0.73 | 0.8 | 0.14 | 0.02 | 0.0085 | 10000 | 1.2 | 0.00023 | 10000 | 0.0089 | 0.004 | 0.006 | 1 | 0.0087 | 10000 | 1.3 | 2e-05 | 0.073 | 0.132 | 10000 | 0.002 | 10000 | 0.0015 | 10000 | 0.0003 | 0.015 | 10000 | 0.055
2022-01-01 | 10000 | 10000 | 1.13 | 150 | 1.5 | 3 | 0.02 | 10000 | 10000 | 309 | 0.005 | 10000 | 0.73 | 0.8 | 0.14 | 0.02 | 0.0085 | 10000 | 1.2 | 0.00023 | 10000 | 0.0089 | 0.004 | 0.006 | 1 | 0.0087 | 10000 | 1.3 | 2e-05 | 0.073 | 0.132 | 10000 | 0.002 | 10000 | 0.0015 | 10000 | 0.0003 | 0.015 | 10000 | 0.055
2022-02-01 | 10000 | 10000 | 1.13 | 150 | 1.5 | 3 | 0.02 | 10000 | 10000 | 309 | 0.005 | 10000 | 0.73 | 0.8 | 0.14 | 0.02 | 0.0085 | 10000 | 1.2 | 0.00023 | 10000 | 0.0089 | 0.004 | 0.006 | 1 | 0.0087 | 10000 | 1.3 | 2e-05 | 0.073 | 0.132 | 10000 | 0.002 | 10000 | 0.0015 | 10000 | 0.0003 | 0.015 | 10000 | 0.055
2022-03-01 | 10000 | 10000 | 1.13 | 150 | 1.5 | 3 | 0.02 | 10000 | 10000 | 309 | 0.005 | 10000 | 0.73 | 0.8 | 0.14 | 0.02 | 0.0085 | 10000 | 1.2 | 0.00023 | 10000 | 0.0089 | 0.004 | 0.006 | 1 | 0.0087 | 10000 | 1.3 | 2e-05 | 0.073 | 0.132 | 10000 | 0.002 | 10000 | 0.0015 | 10000 | 0.0003 | 0.015 | 10000 | 0.055
2022-04-01 | 10000 | 10000 | 1.13 | 150 | 1.5 | 3 | 0.02 | 10000 | 10000 | 309 | 0.005 | 10000 | 0.73 | 0.8 | 0.14 | 0.02 | 0.0085 | 10000 | 1.2 | 0.00023 | 10000 | 0.0089 | 0.004 | 0.006 | 1 | 0.0087 | 10000 | 1.3 | 2e-05 | 0.073 | 0.132 | 10000 | 0.002 | 10000 | 0.0015 | 10000 | 0.0003 | 0.015 | 10000 | 0.055
2022-05-01 | 10000 | 10000 | 1.13 | 150 | 1.5 | 3 | 0.02 | 10000 | 10000 | 309 | 0.005 | 10000 | 0.73 | 0.8 | 0.14 | 0.02 | 0.0085 | 10000 | 1.2 | 0.00023 | 10000 | 0.0089 | 0.004 | 0.006 | 1 | 0.0087 | 10000 | 1.3 | 2e-05 | 0.073 | 0.132 | 10000 | 0.002 | 10000 | 0.0015 | 10000 | 0.0003 | 0.015 | 10000 | 0.055
2022-06-01 | 10000 | 10000 | 1.13 | 150 | 1.5 | 3 | 0.02 | 10000 | 10000 | 309 | 0.005 | 10000 | 0.73 | 0.8 | 0.14 | 0.02 | 0.0085 | 10000 | 1.2 | 0.00023 | 10000 | 0.0089 | 0.004 | 0.006 | 1 | 0.0087 | 10000 | 1.3 | 2e-05 | 0.073 | 0.132 | 10000 | 0.002 | 10000 | 0.0015 | 10000 | 0.0003 | 0.015 | 10000 | 0.055
2022-07-01 | 10000 | 10000 | 1.13 | 150 | 1.5 | 3 | 0.02 | 10000 | 10000 | 309 | 0.005 | 10000 | 0.73 | 0.8 | 0.14 | 0.02 | 0.0085 | 10000 | 1.2 | 0.00023 | 10000 | 0.0089 | 0.004 | 0.006 | 1 | 0.0087 | 10000 | 1.3 | 2e-05 | 0.073 | 0.132 | 10000 | 0.002 | 10000 | 0.0015 | 10000 | 0.0003 | 0.015 | 10000 | 0.055
2022-08-01 | 10000 | 10000 | 1.13 | 150 | 1.5 | 3 | 0.02 | 10000 | 10000 | 309 | 0.005 | 10000 | 0.73 | 0.8 | 0.14 | 0.02 | 0.0085 | 10000 | 1.2 | 0.00023 | 10000 | 0.0089 | 0.004 | 0.006 | 1 | 0.0087 | 10000 | 1.3 | 2e-05 | 0.073 | 0.132 | 10000 | 0.002 | 10000 | 0.0015 | 10000 | 0.0003 | 0.015 | 10000 | 0.055
2022-09-01 | 10000 | 10000 | 1.13 | 150 | 1.5 | 3 | 0.02 | 10000 | 10000 | 309 | 0.005 | 10000 | 0.73 | 0.8 | 0.14 | 0.02 | 0.0085 | 10000 | 1.2 | 0.00023 | 10000 | 0.0089 | 0.004 | 0.006 | 1 | 0.0087 | 10000 | 1.3 | 2e-05 | 0.073 | 0.132 | 10000 | 0.002 | 10000 | 0.0015 | 10000 | 0.0003 | 0.015 | 10000 | 0.055
2022-10-01 | 10000 | 10000 | 1.13 | 150 | 1.5 | 3 | 0.02 | 10000 | 10000 | 309 | 0.005 | 10000 | 0.73 | 0.8 | 0.14 | 0.02 | 0.0085 | 10000 | 1.2 | 0.00023 | 10000 | 0.0089 | 0.004 | 0.006 | 1 | 0.0087 | 10000 | 1.3 | 2e-05 | 0.073 | 0.132 | 10000 | 0.002 | 10000 | 0.0015 | 10000 | 0.0003 | 0.015 | 10000 | 0.055
2022-11-01 | 10000 | 10000 | 1.13 | 150 | 1.5 | 3 | 0.02 | 10000 | 10000 | 309 | 0.005 | 10000 | 0.73 | 0.8 | 0.14 | 0.02 | 0.0085 | 10000 | 1.2 | 0.00023 | 10000 | 0.0089 | 0.004 | 0.006 | 1 | 0.0087 | 10000 | 1.3 | 2e-05 | 0.073 | 0.132 | 10000 | 0.002 | 10000 | 0.0015 | 10000 | 0.0003 | 0.015 | 10000 | 0.055
2022-12-01 | 10000 | 10000 | 1.13 | 150 | 1.5 | 3 | 0.02 | 10000 | 10000 | 309 | 0.005 | 10000 | 0.73 | 0.8 | 0.14 | 0.02 | 0.0085 | 10000 | 1.2 | 0.00023 | 10000 | 0.0089 | 0.004 | 0.006 | 1 | 0.0087 | 10000 | 1.3 | 2e-05 | 0.073 | 0.132 | 10000 | 0.002 | 10000 | 0.0015 | 10000 | 0.0003 | 0.015 | 10000 | 0.055
2023-01-01 | 10000 | 10000 | 1.13 | 150 | 1.5 | 3 | 0.02 | 10000 | 10000 | 309 | 0.005 | 10000 | 0.73 | 0.8 | 0.14 | 0.02 | 0.0085 | 10000 | 1.2 | 0.00023 | 10000 | 0.0089 | 0.004 | 0.006 | 1 | 0.0087 | 10000 | 1.3 | 2e-05 | 0.073 | 0.132 | 10000 | 0.002 | 10000 | 0.0015 | 10000 | 0.0003 | 0.015 | 10000 | 0.055
2023-02-01 | 10000 | 10000 | 1.13 | 150 | 1.5 | 3 | 0.02 | 10000 | 10000 | 309 | 0.005 | 10000 | 0.73 | 0.8 | 0.14 | 0.02 | 0.0085 | 10000 | 1.2 | 0.00023 | 10000 | 0.0089 | 0.004 | 0.006 | 1 | 0.0087 | 10000 | 1.3 | 2e-05 | 0.073 | 0.132 | 10000 | 0.002 | 10000 | 0.0015 | 10000 | 0.0003 | 0.015 | 10000 | 0.055
2023-03-01 | 10000 | 10000 | 1.13 | 150 | 1.5 | 3 | 0.02 | 10000 | 10000 | 309 | 0.005 | 10000 | 0.73 | 0.8 | 0.14 | 0.02 | 0.0085 | 10000 | 1.2 | 0.00023 | 10000 | 0.0089 | 0.004 | 0.006 | 1 | 0.0087 | 10000 | 1.3 | 2e-05 | 0.073 | 0.132 | 10000 | 0.002 | 10000 | 0.0015 | 10000 | 0.0003 | 0.015 | 10000 | 0.055
2023-04-01 | 10000 | 10000 | 1.13 | 150 | 1.5 | 3 | 0.02 | 10000 | 10000 | 309 | 0.005 | 10000 | 0.73 | 0.8 | 0.14 | 0.02 | 0.0085 | 10000 | 1.2 | 0.00023 | 10000 | 0.0089 | 0.004 | 0.006 | 1 | 0.0087 | 10000 | 1.3 | 2e-05 | 0.073 | 0.132 | 10000 | 0.002 | 10000 | 0.0015 | 10000 | 0.0003 | 0.015 | 10000 | 0.055
2023-05-01 | 10000 | 10000 | 1.13 | 150 | 1.5 | 3 | 0.02 | 10000 | 10000 | 309 | 0.005 | 10000 | 0.73 | 0.8 | 0.14 | 0.02 | 0.0085 | 10000 | 1.2 | 0.00023 | 10000 | 0.0089 | 0.004 | 0.006 | 1 | 0.0087 | 10000 | 1.3 | 2e-05 | 0.073 | 0.132 | 10000 | 0.002 | 10000 | 0.0015 | 10000 | 0.0003 | 0.015 | 10000 | 0.055
2023-06-01 | 10000 | 10000 | 1.13 | 150 | 1.5 | 3 | 0.02 | 10000 | 10000 | 309 | 0.005 | 10000 | 0.73 | 0.8 | 0.14 | 0.02 | 0.0085 | 10000 | 1.2 | 0.00023 | 10000 | 0.0089 | 0.004 | 0.006 | 1 | 0.0087 | 10000 | 1.3 | 2e-05 | 0.073 | 0.132 | 10000 | 0.002 | 10000 | 0.0015 | 10000 | 0.0003 | 0.015 | 10000 | 0.055
2023-07-01 | 10000 | 10000 | 1.13 | 150 | 1.5 | 3 | 0.02 | 10000 | 10000 | 309 | 0.005 | 10000 | 0.73 | 0.8 | 0.14 | 0.02 | 0.0085 | 10000 | 1.2 | 0.00023 | 10000 | 0.0089 | 0.004 | 0.006 | 1 | 0.0087 | 10000 | 1.3 | 2e-05 | 0.073 | 0.132 | 10000 | 0.002 | 10000 | 0.0015 | 10000 | 0.0003 | 0.015 | 10000 | 0.055
2023-08-01 | 10000 | 10000 | 1.13 | 150 | 1.5 | 3 | 0.02 | 10000 | 10000 | 309 | 0.005 | 10000 | 0.73 | 0.8 | 0.14 | 0.02 | 0.0085 | 10000 | 1.2 | 0.00023 | 10000 | 0.0089 | 0.004 | 0.006 | 1 | 0.0087 | 10000 | 1.3 | 2e-05 | 0.073 | 0.132 | 10000 | 0.002 | 10000 | 0.0015 | 10000 | 0.0003 | 0.015 | 10000 | 0.055
2023-09-01 | 10000 | 10000 | 1.13 | 150 | 1.5 | 3 | 0.02 | 10000 | 10000 | 309 | 0.005 | 10000 | 0.73 | 0.8 | 0.14 | 0.02 | 0.0085 | 10000 | 1.2 | 0.00023 | 10000 | 0.0089 | 0.004 | 0.006 | 1 | 0.0087 | 10000 | 1.3 | 2e-05 | 0.073 | 0.132 | 10000 | 0.002 | 10000 | 0.0015 | 10000 | 0.0003 | 0.015 | 10000 | 0.055
2023-10-01 | 10000 | 10000 | 1.13 | 150 | 1.5 | 3 | 0.02 | 10000 | 10000 | 309 | 0.005 | 10000 | 0.73 | 0.8 | 0.14 | 0.02 | 0.0085 | 10000 | 1.2 | 0.00023 | 10000 | 0.0089 | 0.004 | 0.006 | 1 | 0.0087 | 10000 | 1.3 | 2e-05 | 0.073 | 0.132 | 10000 | 0.002 | 10000 | 0.0015 | 10000 | 0.0003 | 0.015 | 10000 | 0.055
2023-11-01 | 10000 | 10000 | 1.13 | 150 | 1.5 | 3 | 0.02 | 10000 | 10000 | 309 | 0.005 | 10000 | 0.73 | 0.8 | 0.14 | 0.02 | 0.0085 | 10000 | 1.2 | 0.00023 | 10000 | 0.0089 | 0.004 | 0.006 | 1 | 0.0087 | 10000 | 1.3 | 2e-05 | 0.073 | 0.132 | 10000 | 0.002 | 10000 | 0.0015 | 10000 | 0.0003 | 0.015 | 10000 | 0.055
2023-12-01 | 10000 | 10000 | 1.13 | 150 | 1.5 | 3 | 0.02 | 10000 | 10000 | 309 | 0.005 | 10000 | 0.73 | 0.8 | 0.14 | 0.02 | 0.0085 | 10000 | 1.2 | 0.00023 | 10000 | 0.0089 | 0.004 | 0.006 | 1 | 0.0087 | 10000 | 1.3 | 2e-05 | 0.073 | 0.132 | 10000 | 0.002 | 10000 | 0.0015 | 10000 | 0.0003 | 0.015 | 10000 | 0.055
2024-01-01 | 10000 | 10000 | 1.13 | 150 | 1.5 | 3 | 0.02 | 10000 | 10000 | 309 | 0.005 | 10000 | 0.73 | 0.8 | 0.14 | 0.02 | 0.0085 | 10000 | 1.2 | 0.00023 | 10000 | 0.0089 | 0.004 | 0.006 | 1 | 0.0087 | 10000 | 1.3 | 2e-05 | 0.073 | 0.132 | 10000 | 0.002 | 10000 | 0.0015 | 10000 | 0.0003 | 0.015 | 10000 | 0.055
2024-02-01 | 10000 | 10000 | 1.13 | 150 | 1.5 | 3 | 0.02 | 10000 | 10000 | 309 | 0.005 | 10000 | 0.73 | 0.8 | 0.14 | 0.02 | 0.0085 | 10000 | 1.2 | 0.00023 | 10000 | 0.0089 | 0.004 | 0.006 | 1 | 0.0087 | 10000 | 1.3 | 2e-05 | 0.073 | 0.132 | 10000 | 0.002 | 10000 | 0.0015 | 10000 | 0.0003 | 0.015 | 10000 | 0.055
2024-03-01 | 10000 | 10000 | 1.13 | 150 | 1.5 | 3 | 0.02 | 10000 | 10000 | 309 | 0.005 | 10000 | 0.73 | 0.8 | 0.14 | 0.02 | 0.0085 | 10000 | 1.2 | 0.00023 | 10000 | 0.0089 | 0.004 | 0.006 | 1 | 0.0087 | 10000 | 1.3 | 2e-05 | 0.073 | 0.132 | 10000 | 0.002 | 10000 | 0.0015 | 10000 | 0.0003 | 0.015 | 10000 | 0.055
2024-04-01 | 10000 | 10000 | 1.13 | 150 | 1.5 | 3 | 0.02 | 10000 | 10000 | 309 | 0.005 | 10000 | 0.73 | 0.8 | 0.14 | 0.02 | 0.0085 | 10000 | 1.2 | 0.00023 | 10000 | 0.0089 | 0.004 | 0.006 | 1 | 0.0087 | 10000 | 1.3 | 2e-05 | 0.073 | 0.132 | 10000 | 0.002 | 10000 | 0.0015 | 10000 | 0.0003 | 0.015 | 10000 | 0.055
2024-05-01 | 10000 | 10000 | 1.13 | 150 | 1.5 | 3 | 0.02 | 10000 | 10000 | 309 | 0.005 | 10000 | 0.73 | 0.8 | 0.14 | 0.02 | 0.0085 | 10000 | 1.2 | 0.00023 | 10000 | 0.0089 | 0.004 | 0.006 | 1 | 0.0087 | 10000 | 1.3 | 2e-05 | 0.073 | 0.132 | 10000 | 0.002 | 10000 | 0.0015 | 10000 | 0.0003 | 0.015 | 10000 | 0.055
2024-06-01 | 10000 | 10000 | 1.13 | 150 | 1.5 | 3 | 0.02 | 10000 | 10000 | 309 | 0.005 | 10000 | 0.73 | 0.8 | 0.14 | 0.02 | 0.0085 | 10000 | 1.2 | 0.00023 | 10000 | 0.0089 | 0.004 | 0.006 | 1 | 0.0087 | 10000 | 1.3 | 2e-05 | 0.073 | 0.132 | 10000 | 0.002 | 10000 | 0.0015 | 10000 | 0.0003 | 0.015 | 10000 | 0.055
2024-07-01 | 10000 | 10000 | 1.13 | 150 | 1.5 | 3 | 0.02 | 10000 | 10000 | 309 | 0.005 | 10000 | 0.73 | 0.8 | 0.14 | 0.02 | 0.0085 | 10000 | 1.2 | 0.00023 | 10000 | 0.0089 | 0.004 | 0.006 | 1 | 0.0087 | 10000 | 1.3 | 2e-05 | 0.073 | 0.132 | 10000 | 0.002 | 10000 | 0.0015 | 10000 | 0.0003 | 0.015 | 10000 | 0.055
2024-08-01 | 10000 | 10000 | 1.13 | 150 | 1.5 | 3 | 0.02 | 10000 | 10000 | 309 | 0.005 | 10000 | 0.73 | 0.8 | 0.14 | 0.02 | 0.0085 | 10000 | 1.2 | 0.00023 | 10000 | 0.0089 | 0.004 | 0.006 | 1 | 0.0087 | 10000 | 1.3 | 2e-05 | 0.073 | 0.132 | 10000 | 0.002 | 10000 | 0.0015 | 10000 | 0.0003 | 0.015 | 10000 | 0.055
2024-09-01 | 10000 | 10000 | 1.13 | 150 | 1.5 | 3 | 0.02 | 10000 | 10000 | 309 | 0.005 | 10000 | 0.73 | 0.8 | 0.14 | 0.02 | 0.0085 | 10000 | 1.2 | 0.00023 | 10000 | 0.0089 | 0.004 | 0.006 | 1 | 0.0087 | 10000 | 1.3 | 2e-05 | 0.073 | 0.132 | 10000 | 0.002 | 10000 | 0.0015 | 10000 | 0.0003 | 0.015 | 10000 | 0.055
2024-10-01 | 10000 | 10000 | 1.13 | 150 | 1.5 | 3 | 0.02 | 10000 | 10000 | 309 | 0.005 | 10000 | 0.73 | 0.8 | 0.14 | 0.02 | 0.0085 | 10000 | 1.2 | 0.00023 | 10000 | 0.0089 | 0.004 | 0.006 | 1 | 0.0087 | 10000 | 1.3 | 2e-05 | 0.073 | 0.132 | 10000 | 0.002 | 10000 | 0.0015 | 10000 | 0.0003 | 0.015 | 10000 | 0.055
2024-11-01 | 10000 | 10000 | 1.13 | 150 | 1.5 | 3 | 0.02 | 10000 | 10000 | 309 | 0.005 | 10000 | 0.73 | 0.8 | 0.14 | 0.02 | 0.0085 | 10000 | 1.2 | 0.00023 | 10000 | 0.0089 | 0.004 | 0.006 | 1 | 0.0087 | 10000 | 1.3 | 2e-05 | 0.073 | 0.132 | 10000 | 0.002 | 10000 | 0.0015 | 10000 | 0.0003 | 0.015 | 10000 | 0.055
2024-12-01 | 10000 | 10000 | 1.13 | 150 | 1.5 | 3 | 0.02 | 10000 | 10000 | 309 | 0.005 | 10000 | 0.73 | 0.8 | 0.14 | 0.02 | 0.0085 | 10000 | 1.2 | 0.00023 | 10000 | 0.0089 | 0.004 | 0.006 | 1 | 0.0087 | 10000 | 1.3 | 2e-05 | 0.073 | 0.132 | 10000 | 0.002 | 10000 | 0.0015 | 10000 | 0.0003 | 0.015 | 10000 | 0.055
2025-01-01 | 10000 | 10000 | 1.13 | 150 | 1.5 | 3 | 0.02 | 10000 | 10000 | 309 | 0.005 | 10000 | 0.73 | 0.8 | 0.14 | 0.02 | 0.0085 | 10000 | 1.2 | 0.00023 | 10000 | 0.0089 | 0.004 | 0.006 | 1 | 0.0087 | 10000 | 1.3 | 2e-05 | 0.073 | 0.132 | 10000 | 0.002 | 10000 | 0.0015 | 10000 | 0.0003 | 0.015 | 10000 | 0.055
2025-02-01 | 10000 | 10000 | 1.13 | 150 | 1.5 | 3 | 0.02 | 10000 | 10000 | 309 | 0.005 | 10000 | 0.73 | 0.8 | 0.14 | 0.02 | 0.0085 | 10000 | 1.2 | 0.00023 | 10000 | 0.0089 | 0.004 | 0.006 | 1 | 0.0087 | 10000 | 1.3 | 2e-05 | 0.073 | 0.132 | 10000 | 0.002 | 10000 | 0.0015 | 10000 | 0.0003 | 0.015 | 10000 | 0.055
2025-03-01 | 10000 | 10000 | 1.13 | 150 | 1.5 | 3 | 0.02 | 10000 | 10000 | 309 | 0.005 | 10000 | 0.73 | 0.8 | 0.14 | 0.02 | 0.0085 | 10000 | 1.2 | 0.00023 | 10000 | 0.0089 | 0.004 | 0.006 | 1 | 0.0087 | 10000 | 1.3 | 2e-05 | 0.073 | 0.132 | 10000 | 0.002 | 10000 | 0.0015 | 10000 | 0.0003 | 0.015 | 10000 | 0.055
2025-04-01 | 10000 | 10000 | 1.13 | 150 | 1.5 | 3 | 0.02 | 10000 | 10000 | 309 | 0.005 | 10000 | 0.73 | 0.8 | 0.14 | 0.02 | 0.0085 | 10000 | 1.2 | 0.00023 | 10000 | 0.0089 | 0.004 | 0.006 | 1 | 0.0087 | 10000 | 1.3 | 2e-05 | 0.073 | 0.132 | 10000 | 0.002 | 10000 | 0.0015 | 10000 | 0.0003 | 0.015 | 10000 | 0.055
2025-05-01 | 10000 | 10000 | 1.13 | 150 | 1.5 | 3 | 0.02 | 10000 | 10000 | 309 | 0.005 | 10000 | 0.73 | 0.8 | 0.14 | 0.02 | 0.0085 | 10000 | 1.2 | 0.00023 | 10000 | 0.0089 | 0.004 | 0.006 | 1 | 0.0087 | 10000 | 1.3 | 2e-05 | 0.073 | 0.132 | 10000 | 0.002 | 10000 | 0.0015 | 10000 | 0.0003 | 0.015 | 10000 | 0.055
2025-06-01 | 10000 | 10000 | 1.13 | 150 | 1.5 | 3 | 0.02 | 10000 | 10000 | 309 | 0.005 | 10000 | 0.73 | 0.8 | 0.14 | 0.02 | 0.0085 | 10000 | 1.2 | 0.00023 | 10000 | 0.0089 | 0.004 | 0.006 | 1 | 0.0087 | 10000 | 1.3 | 2e-05 | 0.073 | 0.132 | 10000 | 0.002 | 10000 | 0.0015 | 10000 | 0.0003 | 0.015 | 10000 | 0.055
2025-07-01 | 10000 | 10000 | 1.13 | 150 | 1.5 | 3 | 0.02 | 10000 | 10000 | 309 | 0.005 | 10000 | 0.73 | 0.8 | 0.14 | 0.02 | 0.0085 | 10000 | 1.2 | 0.00023 | 10000 | 0.0089 | 0.004 | 0.006 | 1 | 0.0087 | 10000 | 1.3 | 2e-05 | 0.073 | 0.132 | 10000 | 0.002 | 10000 | 0.0015 | 10000 | 0.0003 | 0.015 | 10000 | 0.055
2025-08-01 | 10000 | 10000 | 1.13 | 150 | 1.5 | 3 | 0.02 | 10000 | 10000 | 309 | 0.005 | 10000 | 0.73 | 0.8 | 0.14 | 0.02 | 0.0085 | 10000 | 1.2 | 0.00023 | 10000 | 0.0089 | 0.004 | 0.006 | 1 | 0.0087 | 10000 | 1.3 | 2e-05 | 0.073 | 0.132 | 10000 | 0.002 | 10000 | 0.0015 | 10000 | 0.0003 | 0.015 | 10000 | 0.055
2025-09-01 | 10000 | 10000 | 1.13 | 150 | 1.5 | 3 | 0.02 | 10000 | 10000 | 309 | 0.005 | 10000 | 0.73 | 0.8 | 0.14 | 0.02 | 0.0085 | 10000 | 1.2 | 0.00023 | 10000 | 0.0089 | 0.004 | 0.006 | 1 | 0.0087 | 10000 | 1.3 | 2e-05 | 0.073 | 0.132 | 10000 | 0.002 | 10000 | 0.0015 | 10000 | 0.0003 | 0.015 | 10000 | 0.055
2025-10-01 | 10000 | 10000 | 1.13 | 150 | 1.5 | 3 | 0.02 | 10000 | 10000 | 309 | 0.005 | 10000 | 0.73 | 0.8 | 0.14 | 0.02 | 0.0085 | 10000 | 1.2 | 0.00023 | 10000 | 0.0089 | 0.004 | 0.006 | 1 | 0.0087 | 10000 | 1.3 | 2e-05 | 0.073 | 0.132 | 10000 | 0.002 | 10000 | 0.0015 | 10000 | 0.0003 | 0.015 | 10000 | 0.055
2025-11-01 | 10000 | 10000 | 1.13 | 150 | 1.5 | 3 | 0.02 | 10000 | 10000 | 309 | 0.005 | 10000 | 0.73 | 0.8 | 0.14 | 0.02 | 0.0085 | 10000 | 1.2 | 0.00023 | 10000 | 0.0089 | 0.004 | 0.006 | 1 | 0.0087 | 10000 | 1.3 | 2e-05 | 0.073 | 0.132 | 10000 | 0.002 | 10000 | 0.0015 | 10000 | 0.0003 | 0.015 | 10000 | 0.055
2025-12-01 | 10000 | 10000 | 1.13 | 150 | 1.5 | 3 | 0.02 | 10000 | 10000 | 309 | 0.005 | 10000 | 0.73 | 0.8 | 0.14 | 0.02 | 0.0085 | 10000 | 1.2 | 0.00023 | 10000 | 0.0089 | 0.004 | 0.006 | 1 | 0.0087 | 10000 | 1.3 | 2e-05 | 0.073 | 0.132 | 10000 | 0.002 | 10000 | 0.0015 | 10000 | 0.0003 | 0.015 | 10000 | 0.055
2026-01-01 | 10000 | 10000 | 1.13 | 150 | 1.5 | 3 | 0.02 | 10000 | 10000 | 309 | 0.005 | 10000 | 0.73 | 0.8 | 0.14 | 0.02 | 0.0085 | 10000 | 1.2 | 0.00023 | 10000 | 0.0089 | 0.004 | 0.006 | 1 | 0.0087 | 10000 | 1.3 | 2e-05 | 0.073 | 0.132 | 10000 | 0.002 | 10000 | 0.0015 | 10000 | 0.0003 | 0.015 | 10000 | 0.055
2026-02-01 | 10000 | 10000 | 1.13 | 150 | 1.5 | 3 | 0.02 | 10000 | 10000 | 309 | 0.005 | 10000 | 0.73 | 0.8 | 0.14 | 0.02 | 0.0085 | 10000 | 1.2 | 0.00023 | 10000 | 0.0089 | 0.004 | 0.006 | 1 | 0.0087 | 10000 | 1.3 | 2e-05 | 0.073 | 0.132 | 10000 | 0.002 | 10000 | 0.0015 | 10000 | 0.0003 | 0.015 | 10000 | 0.055
2026-03-01 | 10000 | 10000 | 1.13 | 150 | 1.5 | 3 | 0.02 | 10000 | 10000 | 309 | 0.005 | 10000 | 0.73 | 0.8 | 0.14 | 0.02 | 0.0085 | 10000 | 1.2 | 0.00023 | 10000 | 0.0089 | 0.004 | 0.006 | 1 | 0.0087 | 10000 | 1.3 | 2e-05 | 0.073 | 0.132 | 10000 | 0.002 | 10000 | 0.0015 | 10000 | 0.0003 | 0.015 | 10000 | 0.055
2026-04-01 | 10000 | 10000 | 1.13 | 150 | 1.5 | 3 | 0.02 | 10000 | 10000 | 309 | 0.005 | 10000 | 0.73 | 0.8 | 0.14 | 0.02 | 0.0085 | 10000 | 1.2 | 0.00023 | 10000 | 0.0089 | 0.004 | 0.006 | 1 | 0.0087 | 10000 | 1.3 | 2e-05 | 0.073 | 0.132 | 10000 | 0.002 | 10000 | 0.0015 | 10000 | 0.0003 | 0.015 | 10000 | 0.055
2026-05-01 | 10000 | 10000 | 1.13 | 150 | 1.5 | 3 | 0.02 | 10000 | 10000 | 309 | 0.005 | 10000 | 0.73 | 0.8 | 0.14 | 0.02 | 0.0085 | 10000 | 1.2 | 0.00023 | 10000 | 0.0089 | 0.004 | 0.006 | 1 | 0.0087 | 10000 | 1.3 | 2e-05 | 0.073 | 0.132 | 10000 | 0.002 | 10000 | 0.0015 | 10000 | 0.0003 | 0.015 | 10000 | 0.055
2026-06-01 | 10000 | 10000 | 1.13 | 150 | 1.5 | 3 | 0.02 | 10000 | 10000 | 309 | 0.005 | 10000 | 0.73 | 0.8 | 0.14 | 0.02 | 0.0085 | 10000 | 1.2 | 0.00023 | 10000 | 0.0089 | 0.004 | 0.006 | 1 | 0.0087 | 10000 | 1.3 | 2e-05 | 0.073 | 0.132 | 10000 | 0.002 | 10000 | 0.0015 | 10000 | 0.0003 | 0.015 | 10000 | 0.055
2026-07-01 | 10000 | 10000 | 1.13 | 150 | 1.5 | 3 | 0.02 | 10000 | 10000 | 309 | 0.005 | 10000 | 0.73 | 0.8 | 0.14 | 0.02 | 0.0085 | 10000 | 1.2 | 0.00023 | 10000 | 0.0089 | 0.004 | 0.006 | 1 | 0.0087 | 10000 | 1.3 | 2e-05 | 0.073 | 0.132 | 10000 | 0.002 | 10000 | 0.0015 | 10000 | 0.0003 | 0.015 | 10000 | 0.055
2026-08-01 | 10000 | 10000 | 1.13 | 150 | 1.5 | 3 | 0.02 | 10000 | 10000 | 309 | 0.005 | 10000 | 0.73 | 0.8 | 0.14 | 0.02 | 0.0085 | 10000 | 1.2 | 0.00023 | 10000 | 0.0089 | 0.004 | 0.006 | 1 | 0.0087 | 10000 | 1.3 | 2e-05 | 0.073 | 0.132 | 10000 | 0.002 | 10000 | 0.0015 | 10000 | 0.0003 | 0.015 | 10000 | 0.055
2026-09-01 | 10000 | 10000 | 1.13 | 150 | 1.5 | 3 | 0.02 | 10000 | 10000 | 309 | 0.005 | 10000 | 0.73 | 0.8 | 0.14 | 0.02 | 0.0085 | 10000 | 1.2 | 0.00023 | 10000 | 0.0089 | 0.004 | 0.006 | 1 | 0.0087 | 10000 | 1.3 | 2e-05 | 0.073 | 0.132 | 10000 | 0.002 | 10000 | 0.0015 | 10000 | 0.0003 | 0.015 | 10000 | 0.055
2026-10-01 | 10000 | 10000 | 1.13 | 150 | 1.5 | 3 | 0.02 | 10000 | 10000 | 309 | 0.005 | 10000 | 0.73 | 0.8 | 0.14 | 0.02 | 0.0085 | 10000 | 1.2 | 0.00023 | 10000 | 0.0089 | 0.004 | 0.006 | 1 | 0.0087 | 10000 | 1.3 | 2e-05 | 0.073 | 0.132 | 10000 | 0.002 | 10000 | 0.0015 | 10000 | 0.0003 | 0.015 | 10000 | 0.055
2026-11-01 | 10000 | 10000 | 1.13 | 150 | 1.5 | 3 | 0.02 | 10000 | 10000 | 309 | 0.005 | 10000 | 0.73 | 0.8 | 0.14 | 0.02 | 0.0085 | 10000 | 1.2 | 0.00023 | 10000 | 0.0089 | 0.004 | 0.006 | 1 | 0.0087 | 10000 | 1.3 | 2e-05 | 0.073 | 0.132 | 10000 | 0.002 | 10000 | 0.0015 | 10000 | 0.0003 | 0.015 | 10000 | 0.055
2026-12-01 | 10000 | 10000 | 1.13 | 150 | 1.5 | 3 | 0.02 | 10000 | 10000 | 309 | 0.005 | 10000 | 0.73 | 0.8 | 0.14 | 0.02 | 0.0085 | 10000 | 1.2 | 0.00023 | 10000 | 0.0089 | 0.004 | 0.006 | 1 | 0.0087 | 10000 | 1.3 | 2e-05 | 0.073 | 0.132 | 10000 | 0.002 | 10000 | 0.0015 | 10000 | 0.0003 | 0.015 | 10000 | 0.055
2027-01-01 | 10000 | 10000 | 1.13 | 150 | 1.5 | 3 | 0.02 | 10000 | 10000 | 309 | 0.005 | 10000 | 0.73 | 0.8 | 0.14 | 0.02 | 0.0085 | 10000 | 1.2 | 0.00023 | 10000 | 0.0089 | 0.004 | 0.006 | 1 | 0.0087 | 10000 | 1.3 | 2e-05 | 0.073 | 0.132 | 10000 | 0.002 | 10000 | 0.0015 | 10000 | 0.0003 | 0.015 | 10000 | 0.055
2027-02-01 | 10000 | 10000 | 1.13 | 150 | 1.5 | 3 | 0.02 | 10000 | 10000 | 309 | 0.005 | 10000 | 0.73 | 0.8 | 0.14 | 0.02 | 0.0085 | 10000 | 1.2 | 0.00023 | 10000 | 0.0089 | 0.004 | 0.006 | 1 | 0.0087 | 10000 | 1.3 | 2e-05 | 0.073 | 0.132 | 10000 | 0.002 | 10000 | 0.0015 | 10000 | 0.0003 | 0.015 | 10000 | 0.055
2027-03-01 | 10000 | 10000 | 1.13 | 150 | 1.5 | 3 | 0.02 | 10000 | 10000 | 309 | 0.005 | 10000 | 0.73 | 0.8 | 0.14 | 0.02 | 0.0085 | 10000 | 1.2 | 0.00023 | 10000 | 0.0089 | 0.004 | 0.006 | 1 | 0.0087 | 10000 | 1.3 | 2e-05 | 0.073 | 0.132 | 10000 | 0.002 | 10000 | 0.0015 | 10000 | 0.0003 | 0.015 | 10000 | 0.055
2027-04-01 | 10000 | 10000 | 1.13 | 150 | 1.5 | 3 | 0.02 | 10000 | 10000 | 309 | 0.005 | 10000 | 0.73 | 0.8 | 0.14 | 0.02 | 0.0085 | 10000 | 1.2 | 0.00023 | 10000 | 0.0089 | 0.004 | 0.006 | 1 | 0.0087 | 10000 | 1.3 | 2e-05 | 0.073 | 0.132 | 10000 | 0.002 | 10000 | 0.0015 | 10000 | 0.0003 | 0.015 | 10000 | 0.055
2027-05-01 | 10000 | 10000 | 1.13 | 150 | 1.5 | 3 | 0.02 | 10000 | 10000 | 309 | 0.005 | 10000 | 0.73 | 0.8 | 0.14 | 0.02 | 0.0085 | 10000 | 1.2 | 0.00023 | 10000 | 0.0089 | 0.004 | 0.006 | 1 | 0.0087 | 10000 | 1.3 | 2e-05 | 0.073 | 0.132 | 10000 | 0.002 | 10000 | 0.0015 | 10000 | 0.0003 | 0.015 | 10000 | 0.055
2027-06-01 | 10000 | 10000 | 1.13 | 150 | 1.5 | 3 | 0.02 | 10000 | 10000 | 309 | 0.005 | 10000 | 0.73 | 0.8 | 0.14 | 0.02 | 0.0085 | 10000 | 1.2 | 0.00023 | 10000 | 0.0089 | 0.004 | 0.006 | 1 | 0.0087 | 10000 | 1.3 | 2e-05 | 0.073 | 0.132 | 10000 | 0.002 | 10000 | 0.0015 | 10000 | 0.0003 | 0.015 | 10000 | 0.055
2027-07-01 | 10000 | 10000 | 1.13 | 150 | 1.5 | 3 | 0.02 | 10000 | 10000 | 309 | 0.005 | 10000 | 0.73 | 0.8 | 0.14 | 0.02 | 0.0085 | 10000 | 1.2 | 0.00023 | 10000 | 0.0089 | 0.004 | 0.006 | 1 | 0.0087 | 10000 | 1.3 | 2e-05 | 0.073 | 0.132 | 10000 | 0.002 | 10000 | 0.0015 | 10000 | 0.0003 | 0.015 | 10000 | 0.055
2027-08-01 | 10000 | 10000 | 1.13 | 150 | 1.5 | 3 | 0.02 | 10000 | 10000 | 309 | 0.005 | 10000 | 0.73 | 0.8 | 0.14 | 0.02 | 0.0085 | 10000 | 1.2 | 0.00023 | 10000 | 0.0089 | 0.004 | 0.006 | 1 | 0.0087 | 10000 | 1.3 | 2e-05 | 0.073 | 0.132 | 10000 | 0.002 | 10000 | 0.0015 | 10000 | 0.0003 | 0.015 | 10000 | 0.055
2027-09-01 | 10000 | 10000 | 1.13 | 150 | 1.5 | 3 | 0.02 | 10000 | 10000 | 309 | 0.005 | 10000 | 0.73 | 0.8 | 0.14 | 0.02 | 0.0085 | 10000 | 1.2 | 0.00023 | 10000 | 0.0089 | 0.004 | 0.006 | 1 | 0.0087 | 10000 | 1.3 | 2e-05 | 0.073 | 0.132 | 10000 | 0.002 | 10000 | 0.0015 | 10000 | 0.0003 | 0.015 | 10000 | 0.055
2027-10-01 | 10000 | 10000 | 1.13 | 150 | 1.5 | 3 | 0.02 | 10000 | 10000 | 309 | 0.005 | 10000 | 0.73 | 0.8 | 0.14 | 0.02 | 0.0085 | 10000 | 1.2 | 0.00023 | 10000 | 0.0089 | 0.004 | 0.006 | 1 | 0.0087 | 10000 | 1.3 | 2e-05 | 0.073 | 0.132 | 10000 | 0.002 | 10000 | 0.0015 | 10000 | 0.0003 | 0.015 | 10000 | 0.055
2027-11-01 | 10000 | 10000 | 1.13 | 150 | 1.5 | 3 | 0.02 | 10000 | 10000 | 309 | 0.005 | 10000 | 0.73 | 0.8 | 0.14 | 0.02 | 0.0085 | 10000 | 1.2 | 0.00023 | 10000 | 0.0089 | 0.004 | 0.006 | 1 | 0.0087 | 10000 | 1.3 | 2e-05 | 0.073 | 0.132 | 10000 | 0.002 | 10000 | 0.0015 | 10000 | 0.0003 | 0.015 | 10000 | 0.055
2027-12-01 | 10000 | 10000 | 1.13 | 150 | 1.5 | 3 | 0.02 | 10000 | 10000 | 309 | 0.005 | 10000 | 0.73 | 0.8 | 0.14 | 0.02 | 0.0085 | 10000 | 1.2 | 0.00023 | 10000 | 0.0089 | 0.004 | 0.006 | 1 | 0.0087 | 10000 | 1.3 | 2e-05 | 0.073 | 0.132 | 10000 | 0.002 | 10000 | 0.0015 | 10000 | 0.0003 | 0.015 | 10000 | 0.055
2028-01-01 | 10000 | 10000 | 1.13 | 150 | 1.5 | 3 | 0.02 | 10000 | 10000 | 309 | 0.005 | 10000 | 0.73 | 0.8 | 0.14 | 0.02 | 0.0085 | 10000 | 1.2 | 0.00023 | 10000 | 0.0089 | 0.004 | 0.006 | 1 | 0.0087 | 10000 | 1.3 | 2e-05 | 0.073 | 0.132 | 10000 | 0.002 | 10000 | 0.0015 | 10000 | 0.0003 | 0.015 | 10000 | 0.055
2028-02-01 | 10000 | 10000 | 1.13 | 150 | 1.5 | 3 | 0.02 | 10000 | 10000 | 309 | 0.005 | 10000 | 0.73 | 0.8 | 0.14 | 0.02 | 0.0085 | 10000 | 1.2 | 0.00023 | 10000 | 0.0089 | 0.004 | 0.006 | 1 | 0.0087 | 10000 | 1.3 | 2e-05 | 0.073 | 0.132 | 10000 | 0.002 | 10000 | 0.0015 | 10000 | 0.0003 | 0.015 | 10000 | 0.055
2028-03-01 | 10000 | 10000 | 1.13 | 150 | 1.5 | 3 | 0.02 | 10000 | 10000 | 309 | 0.005 | 10000 | 0.73 | 0.8 | 0.14 | 0.02 | 0.0085 | 10000 | 1.2 | 0.00023 | 10000 | 0.0089 | 0.004 | 0.006 | 1 | 0.0087 | 10000 | 1.3 | 2e-05 | 0.073 | 0.132 | 10000 | 0.002 | 10000 | 0.0015 | 10000 | 0.0003 | 0.015 | 10000 | 0.055
2028-04-01 | 10000 | 10000 | 1.13 | 150 | 1.5 | 3 | 0.02 | 10000 | 10000 | 309 | 0.005 | 10000 | 0.73 | 0.8 | 0.14 | 0.02 | 0.0085 | 10000 | 1.2 | 0.00023 | 10000 | 0.0089 | 0.004 | 0.006 | 1 | 0.0087 | 10000 | 1.3 | 2e-05 | 0.073 | 0.132 | 10000 | 0.002 | 10000 | 0.0015 | 10000 | 0.0003 | 0.015 | 10000 | 0.055
2028-05-01 | 10000 | 10000 | 1.13 | 150 | 1.5 | 3 | 0.02 | 10000 | 10000 | 309 | 0.005 | 10000 | 0.73 | 0.8 | 0.14 | 0.02 | 0.0085 | 10000 | 1.2 | 0.00023 | 10000 | 0.0089 | 0.004 | 0.006 | 1 | 0.0087 | 10000 | 1.3 | 2e-05 | 0.073 | 0.132 | 10000 | 0.002 | 10000 | 0.0015 | 10000 | 0.0003 | 0.015 | 10000 | 0.055
2028-06-01 | 10000 | 10000 | 1.13 | 150 | 1.5 | 3 | 0.02 | 10000 | 10000 | 309 | 0.005 | 10000 | 0.73 | 0.8 | 0.14 | 0.02 | 0.0085 | 10000 | 1.2 | 0.00023 | 10000 | 0.0089 | 0.004 | 0.006 | 1 | 0.0087 | 10000 | 1.3 | 2e-05 | 0.073 | 0.132 | 10000 | 0.002 | 10000 | 0.0015 | 10000 | 0.0003 | 0.015 | 10000 | 0.055
2028-07-01 | 10000 | 10000 | 1.13 | 150 | 1.5 | 3 | 0.02 | 10000 | 10000 | 309 | 0.005 | 10000 | 0.73 | 0.8 | 0.14 | 0.02 | 0.0085 | 10000 | 1.2 | 0.00023 | 10000 | 0.0089 | 0.004 | 0.006 | 1 | 0.0087 | 10000 | 1.3 | 2e-05 | 0.073 | 0.132 | 10000 | 0.002 | 10000 | 0.0015 | 10000 | 0.0003 | 0.015 | 10000 | 0.055
2028-08-01 | 10000 | 10000 | 1.13 | 150 | 1.5 | 3 | 0.02 | 10000 | 10000 | 309 | 0.005 | 10000 | 0.73 | 0.8 | 0.14 | 0.02 | 0.0085 | 10000 | 1.2 | 0.00023 | 10000 | 0.0089 | 0.004 | 0.006 | 1 | 0.0087 | 10000 | 1.3 | 2e-05 | 0.073 | 0.132 | 10000 | 0.002 | 10000 | 0.0015 | 10000 | 0.0003 | 0.015 | 10000 | 0.055
2028-09-01 | 10000 | 10000 | 1.13 | 150 | 1.5 | 3 | 0.02 | 10000 | 10000 | 309 | 0.005 | 10000 | 0.73 | 0.8 | 0.14 | 0.02 | 0.0085 | 10000 | 1.2 | 0.00023 | 10000 | 0.0089 | 0.004 | 0.006 | 1 | 0.0087 | 10000 | 1.3 | 2e-05 | 0.073 | 0.132 | 10000 | 0.002 | 10000 | 0.0015 | 10000 | 0.0003 | 0.015 | 10000 | 0.055
2028-10-01 | 10000 | 10000 | 1.13 | 150 | 1.5 | 3 | 0.02 | 10000 | 10000 | 309 | 0.005 | 10000 | 0.73 | 0.8 | 0.14 | 0.02 | 0.0085 | 10000 | 1.2 | 0.00023 | 10000 | 0.0089 | 0.004 | 0.006 | 1 | 0.0087 | 10000 | 1.3 | 2e-05 | 0.073 | 0.132 | 10000 | 0.002 | 10000 | 0.0015 | 10000 | 0.0003 | 0.015 | 10000 | 0.055
2028-11-01 | 10000 | 10000 | 1.13 | 150 | 1.5 | 3 | 0.02 | 10000 | 10000 | 309 | 0.005 | 10000 | 0.73 | 0.8 | 0.14 | 0.02 | 0.0085 | 10000 | 1.2 | 0.00023 | 10000 | 0.0089 | 0.004 | 0.006 | 1 | 0.0087 | 10000 | 1.3 | 2e-05 | 0.073 | 0.132 | 10000 | 0.002 | 10000 | 0.0015 | 10000 | 0.0003 | 0.015 | 10000 | 0.055
2028-12-01 | 10000 | 10000 | 1.13 | 150 | 1.5 | 3 | 0.02 | 10000 | 10000 | 309 | 0.005 | 10000 | 0.73 | 0.8 | 0.14 | 0.02 | 0.0085 | 10000 | 1.2 | 0.00023 | 10000 | 0.0089 | 0.004 | 0.006 | 1 | 0.0087 | 10000 | 1.3 | 2e-05 | 0.073 | 0.132 | 10000 | 0.002 | 10000 | 0.0015 | 10000 | 0.0003 | 0.015 | 10000 | 0.055
2029-01-01 | 10000 | 10000 | 1.13 | 150 | 1.5 | 3 | 0.02 | 10000 | 10000 | 309 | 0.005 | 10000 | 0.73 | 0.8 | 0.14 | 0.02 | 0.0085 | 10000 | 1.2 | 0.00023 | 10000 | 0.0089 | 0.004 | 0.006 | 1 | 0.0087 | 10000 | 1.3 | 2e-05 | 0.073 | 0.132 | 10000 | 0.002 | 10000 | 0.0015 | 10000 | 0.0003 | 0.015 | 10000 | 0.055
2029-02-01 | 10000 | 10000 | 1.13 | 150 | 1.5 | 3 | 0.02 | 10000 | 10000 | 309 | 0.005 | 10000 | 0.73 | 0.8 | 0.14 | 0.02 | 0.0085 | 10000 | 1.2 | 0.00023 | 10000 | 0.0089 | 0.004 | 0.006 | 1 | 0.0087 | 10000 | 1.3 | 2e-05 | 0.073 | 0.132 | 10000 | 0.002 | 10000 | 0.0015 | 10000 | 0.0003 | 0.015 | 10000 | 0.055
2029-03-01 | 10000 | 10000 | 1.13 | 150 | 1.5 | 3 | 0.02 | 10000 | 10000 | 309 | 0.005 | 10000 | 0.73 | 0.8 | 0.14 | 0.02 | 0.0085 | 10000 | 1.2 | 0.00023 | 10000 | 0.0089 | 0.004 | 0.006 | 1 | 0.0087 | 10000 | 1.3 | 2e-05 | 0.073 | 0.132 | 10000 | 0.002 | 10000 | 0.0015 | 10000 | 0.0003 | 0.015 | 10000 | 0.055
2029-04-01 | 10000 | 10000 | 1.13 | 150 | 1.5 | 3 | 0.02 | 10000 | 10000 | 309 | 0.005 | 10000 | 0.73 | 0.8 | 0.14 | 0.02 | 0.0085 | 10000 | 1.2 | 0.00023 | 10000 | 0.0089 | 0.004 | 0.006 | 1 | 0.0087 | 10000 | 1.3 | 2e-05 | 0.073 | 0.132 | 10000 | 0.002 | 10000 | 0.0015 | 10000 | 0.0003 | 0.015 | 10000 | 0.055
2029-05-01 | 10000 | 10000 | 1.13 | 150 | 1.5 | 3 | 0.02 | 10000 | 10000 | 309 | 0.005 | 10000 | 0.73 | 0.8 | 0.14 | 0.02 | 0.0085 | 10000 | 1.2 | 0.00023 | 10000 | 0.0089 | 0.004 | 0.006 | 1 | 0.0087 | 10000 | 1.3 | 2e-05 | 0.073 | 0.132 | 10000 | 0.002 | 10000 | 0.0015 | 10000 | 0.0003 | 0.015 | 10000 | 0.055
2029-06-01 | 10000 | 10000 | 1.13 | 150 | 1.5 | 3 | 0.02 | 10000 | 10000 | 309 | 0.005 | 10000 | 0.73 | 0.8 | 0.14 | 0.02 | 0.0085 | 10000 | 1.2 | 0.00023 | 10000 | 0.0089 | 0.004 | 0.006 | 1 | 0.0087 | 10000 | 1.3 | 2e-05 | 0.073 | 0.132 | 10000 | 0.002 | 10000 | 0.0015 | 10000 | 0.0003 | 0.015 | 10000 | 0.055
2029-07-01 | 10000 | 10000 | 1.13 | 150 | 1.5 | 3 | 0.02 | 10000 | 10000 | 309 | 0.005 | 10000 | 0.73 | 0.8 | 0.14 | 0.02 | 0.0085 | 10000 | 1.2 | 0.00023 | 10000 | 0.0089 | 0.004 | 0.006 | 1 | 0.0087 | 10000 | 1.3 | 2e-05 | 0.073 | 0.132 | 10000 | 0.002 | 10000 | 0.0015 | 10000 | 0.0003 | 0.015 | 10000 | 0.055
2029-08-01 | 10000 | 10000 | 1.13 | 150 | 1.5 | 3 | 0.02 | 10000 | 10000 | 309 | 0.005 | 10000 | 0.73 | 0.8 | 0.14 | 0.02 | 0.0085 | 10000 | 1.2 | 0.00023 | 10000 | 0.0089 | 0.004 | 0.006 | 1 | 0.0087 | 10000 | 1.3 | 2e-05 | 0.073 | 0.132 | 10000 | 0.002 | 10000 | 0.0015 | 10000 | 0.0003 | 0.015 | 10000 | 0.055
2029-09-01 | 10000 | 10000 | 1.13 | 150 | 1.5 | 3 | 0.02 | 10000 | 10000 | 309 | 0.005 | 10000 | 0.73 | 0.8 | 0.14 | 0.02 | 0.0085 | 10000 | 1.2 | 0.00023 | 10000 | 0.0089 | 0.004 | 0.006 | 1 | 0.0087 | 10000 | 1.3 | 2e-05 | 0.073 | 0.132 | 10000 | 0.002 | 10000 | 0.0015 | 10000 | 0.0003 | 0.015 | 10000 | 0.055
2029-10-01 | 10000 | 10000 | 1.13 | 150 | 1.5 | 3 | 0.02 | 10000 | 10000 | 309 | 0.005 | 10000 | 0.73 | 0.8 | 0.14 | 0.02 | 0.0085 | 10000 | 1.2 | 0.00023 | 10000 | 0.0089 | 0.004 | 0.006 | 1 | 0.0087 | 10000 | 1.3 | 2e-05 | 0.073 | 0.132 | 10000 | 0.002 | 10000 | 0.0015 | 10000 | 0.0003 | 0.015 | 10000 | 0.055
2029-11-01 | 10000 | 10000 | 1.13 | 150 | 1.5 | 3 | 0.02 | 10000 | 10000 | 309 | 0.005 | 10000 | 0.73 | 0.8 | 0.14 | 0.02 | 0.0085 | 10000 | 1.2 | 0.00023 | 10000 | 0.0089 | 0.004 | 0.006 | 1 | 0.0087 | 10000 | 1.3 | 2e-05 | 0.073 | 0.132 | 10000 | 0.002 | 10000 | 0.0015 | 10000 | 0.0003 | 0.015 | 10000 | 0.055
2029-12-01 | 10000 | 10000 | 1.13 | 150 | 1.5 | 3 | 0.02 | 10000 | 10000 | 309 | 0.005 | 10000 | 0.73 | 0.8 | 0.14 | 0.02 | 0.0085 | 10000 | 1.2 | 0.00023 | 10000 | 0.0089 | 0.004 | 0.006 | 1 | 0.0087 | 10000 | 1.3 | 2e-05 | 0.073 | 0.132 | 10000 | 0.002 | 10000 | 0.0015 | 10000 | 0.0003 | 0.015 | 10000 | 0.055
2030-01-01 | 10000 | 10000 | 1.13 | 150 | 1.5 | 3 | 0.02 | 10000 | 10000 | 309 | 0.005 | 10000 | 0.73 | 0.8 | 0.14 | 0.02 | 0.0085 | 10000 | 1.2 | 0.00023 | 10000 | 0.0089 | 0.004 | 0.006 | 1 | 0.0087 | 10000 | 1.3 | 2e-05 | 0.073 | 0.132 | 10000 | 0.002 | 10000 | 0.0015 | 10000 | 0.0003 | 0.015 | 10000 | 0.055
2030-02-01 | 10000 | 10000 | 1.13 | 150 | 1.5 | 3 | 0.02 | 10000 | 10000 | 309 | 0.005 | 10000 | 0.73 | 0.8 | 0.14 | 0.02 | 0.0085 | 10000 | 1.2 | 0.00023 | 10000 | 0.0089 | 0.004 | 0.006 | 1 | 0.0087 | 10000 | 1.3 | 2e-05 | 0.073 | 0.132 | 10000 | 0.002 | 10000 | 0.0015 | 10000 | 0.0003 | 0.015 | 10000 | 0.055
2030-03-01 | 10000 | 10000 | 1.13 | 150 | 1.5 | 3 | 0.02 | 10000 | 10000 | 309 | 0.005 | 10000 | 0.73 | 0.8 | 0.14 | 0.02 | 0.0085 | 10000 | 1.2 | 0.00023 | 10000 | 0.0089 | 0.004 | 0.006 | 1 | 0.0087 | 10000 | 1.3 | 2e-05 | 0.073 | 0.132 | 10000 | 0.002 | 10000 | 0.0015 | 10000 | 0.0003 | 0.015 | 10000 | 0.055
2030-04-01 | 10000 | 10000 | 1.13 | 150 | 1.5 | 3 | 0.02 | 10000 | 10000 | 309 | 0.005 | 10000 | 0.73 | 0.8 | 0.14 | 0.02 | 0.0085 | 10000 | 1.2 | 0.00023 | 10000 | 0.0089 | 0.004 | 0.006 | 1 | 0.0087 | 10000 | 1.3 | 2e-05 | 0.073 | 0.132 | 10000 | 0.002 | 10000 | 0.0015 | 10000 | 0.0003 | 0.015 | 10000 | 0.055
2030-05-01 | 10000 | 10000 | 1.13 | 150 | 1.5 | 3 | 0.02 | 10000 | 10000 | 309 | 0.005 | 10000 | 0.73 | 0.8 | 0.14 | 0.02 | 0.0085 | 10000 | 1.2 | 0.00023 | 10000 | 0.0089 | 0.004 | 0.006 | 1 | 0.0087 | 10000 | 1.3 | 2e-05 | 0.073 | 0.132 | 10000 | 0.002 | 10000 | 0.0015 | 10000 | 0.0003 | 0.015 | 10000 | 0.055
2030-06-01 | 10000 | 10000 | 1.13 | 150 | 1.5 | 3 | 0.02 | 10000 | 10000 | 309 | 0.005 | 10000 | 0.73 | 0.8 | 0.14 | 0.02 | 0.0085 | 10000 | 1.2 | 0.00023 | 10000 | 0.0089 | 0.004 | 0.006 | 1 | 0.0087 | 10000 | 1.3 | 2e-05 | 0.073 | 0.132 | 10000 | 0.002 | 10000 | 0.0015 | 10000 | 0.0003 | 0.015 | 10000 | 0.055
2030-07-01 | 10000 | 10000 | 1.13 | 150 | 1.5 | 3 | 0.02 | 10000 | 10000 | 309 | 0.005 | 10000 | 0.73 | 0.8 | 0.14 | 0.02 | 0.0085 | 10000 | 1.2 | 0.00023 | 10000 | 0.0089 | 0.004 | 0.006 | 1 | 0.0087 | 10000 | 1.3 | 2e-05 | 0.073 | 0.132 | 10000 | 0.002 | 10000 | 0.0015 | 10000 | 0.0003 | 0.015 | 10000 | 0.055
2030-08-01 | 10000 | 10000 | 1.13 | 150 | 1.5 | 3 | 0.02 | 10000 | 10000 | 309 | 0.005 | 10000 | 0.73 | 0.8 | 0.14 | 0.02 | 0.0085 | 10000 | 1.2 | 0.00023 | 10000 | 0.0089 | 0.004 | 0.006 | 1 | 0.0087 | 10000 | 1.3 | 2e-05 | 0.073 | 0.132 | 10000 | 0.002 | 10000 | 0.0015 | 10000 | 0.0003 | 0.015 | 10000 | 0.055
2030-09-01 | 10000 | 10000 | 1.13 | 150 | 1.5 | 3 | 0.02 | 10000 | 10000 | 309 | 0.005 | 10000 | 0.73 | 0.8 | 0.14 | 0.02 | 0.0085 | 10000 | 1.2 | 0.00023 | 10000 | 0.0089 | 0.004 | 0.006 | 1 | 0.0087 | 10000 | 1.3 | 2e-05 | 0.073 | 0.132 | 10000 | 0.002 | 10000 | 0.0015 | 10000 | 0.0003 | 0.015 | 10000 | 0.055
2030-10-01 | 10000 | 10000 | 1.13 | 150 | 1.5 | 3 | 0.02 | 10000 | 10000 | 309 | 0.005 | 10000 | 0.73 | 0.8 | 0.14 | 0.02 | 0.0085 | 10000 | 1.2 | 0.00023 | 10000 | 0.0089 | 0.004 | 0.006 | 1 | 0.0087 | 10000 | 1.3 | 2e-05 | 0.073 | 0.132 | 10000 | 0.002 | 10000 | 0.0015 | 10000 | 0.0003 | 0.015 | 10000 | 0.055
2030-11-01 | 10000 | 10000 | 1.13 | 150 | 1.5 | 3 | 0.02 | 10000 | 10000 | 309 | 0.005 | 10000 | 0.73 | 0.8 | 0.14 | 0.02 | 0.0085 | 10000 | 1.2 | 0.00023 | 10000 | 0.0089 | 0.004 | 0.006 | 1 | 0.0087 | 10000 | 1.3 | 2e-05 | 0.073 | 0.132 | 10000 | 0.002 | 10000 | 0.0015 | 10000 | 0.0003 | 0.015 | 10000 | 0.055
2030-12-01 | 10000 | 10000 | 1.13 | 150 | 1.5 | 3 | 0.02 | 10000 | 10000 | 309 | 0.005 | 10000 | 0.73 | 0.8 | 0.14 | 0.02 | 0.0085 | 10000 | 1.2 | 0.00023 | 10000 | 0.0089 | 0.004 | 0.006 | 1 | 0.0087 | 10000 | 1.3 | 2e-05 | 0.073 | 0.132 | 10000 | 0.002 | 10000 | 0.0015 | 10000 | 0.0003 | 0.015 | 10000 | 0.055
2031-01-01 | 10000 | 10000 | 1.13 | 150 | 1.5 | 3 | 0.02 | 10000 | 10000 | 309 | 0.005 | 10000 | 0.73 | 0.8 | 0.14 | 0.02 | 0.0085 | 10000 | 1.2 | 0.00023 | 10000 | 0.0089 | 0.004 | 0.006 | 1 | 0.0087 | 10000 | 1.3 | 2e-05 | 0.073 | 0.132 | 10000 | 0.002 | 10000 | 0.0015 | 10000 | 0.0003 | 0.015 | 10000 | 0.055
2031-02-01 | 10000 | 10000 | 1.13 | 150 | 1.5 | 3 | 0.02 | 10000 | 10000 | 309 | 0.005 | 10000 | 0.73 | 0.8 | 0.14 | 0.02 | 0.0085 | 10000 | 1.2 | 0.00023 | 10000 | 0.0089 | 0.004 | 0.006 | 1 | 0.0087 | 10000 | 1.3 | 2e-05 | 0.073 | 0.132 | 10000 | 0.002 | 10000 | 0.0015 | 10000 | 0.0003 | 0.015 | 10000 | 0.055
2031-03-01 | 10000 | 10000 | 1.13 | 150 | 1.5 | 3 | 0.02 | 10000 | 10000 | 309 | 0.005 | 10000 | 0.73 | 0.8 | 0.14 | 0.02 | 0.0085 | 10000 | 1.2 | 0.00023 | 10000 | 0.0089 | 0.004 | 0.006 | 1 | 0.0087 | 10000 | 1.3 | 2e-05 | 0.073 | 0.132 | 10000 | 0.002 | 10000 | 0.0015 | 10000 | 0.0003 | 0.015 | 10000 | 0.055
2031-04-01 | 10000 | 10000 | 1.13 | 150 | 1.5 | 3 | 0.02 | 10000 | 10000 | 309 | 0.005 | 10000 | 0.73 | 0.8 | 0.14 | 0.02 | 0.0085 | 10000 | 1.2 | 0.00023 | 10000 | 0.0089 | 0.004 | 0.006 | 1 | 0.0087 | 10000 | 1.3 | 2e-05 | 0.073 | 0.132 | 10000 | 0.002 | 10000 | 0.0015 | 10000 | 0.0003 | 0.015 | 10000 | 0.055
2031-05-01 | 10000 | 10000 | 1.13 | 150 | 1.5 | 3 | 0.02 | 10000 | 10000 | 309 | 0.005 | 10000 | 0.73 | 0.8 | 0.14 | 0.02 | 0.0085 | 10000 | 1.2 | 0.00023 | 10000 | 0.0089 | 0.004 | 0.006 | 1 | 0.0087 | 10000 | 1.3 | 2e-05 | 0.073 | 0.132 | 10000 | 0.002 | 10000 | 0.0015 | 10000 | 0.0003 | 0.015 | 10000 | 0.055
2031-06-01 | 10000 | 10000 | 1.13 | 150 | 1.5 | 3 | 0.02 | 10000 | 10000 | 309 | 0.005 | 10000 | 0.73 | 0.8 | 0.14 | 0.02 | 0.0085 | 10000 | 1.2 | 0.00023 | 10000 | 0.0089 | 0.004 | 0.006 | 1 | 0.0087 | 10000 | 1.3 | 2e-05 | 0.073 | 0.132 | 10000 | 0.002 | 10000 | 0.0015 | 10000 | 0.0003 | 0.015 | 10000 | 0.055
2031-07-01 | 10000 | 10000 | 1.13 | 150 | 1.5 | 3 | 0.02 | 10000 | 10000 | 309 | 0.005 | 10000 | 0.73 | 0.8 | 0.14 | 0.02 | 0.0085 | 10000 | 1.2 | 0.00023 | 10000 | 0.0089 | 0.004 | 0.006 | 1 | 0.0087 | 10000 | 1.3 | 2e-05 | 0.073 | 0.132 | 10000 | 0.002 | 10000 | 0.0015 | 10000 | 0.0003 | 0.015 | 10000 | 0.055
2031-08-01 | 10000 | 10000 | 1.13 | 150 | 1.5 | 3 | 0.02 | 10000 | 10000 | 309 | 0.005 | 10000 | 0.73 | 0.8 | 0.14 | 0.02 | 0.0085 | 10000 | 1.2 | 0.00023 | 10000 | 0.0089 | 0.004 | 0.006 | 1 | 0.0087 | 10000 | 1.3 | 2e-05 | 0.073 | 0.132 | 10000 | 0.002 | 10000 | 0.0015 | 10000 | 0.0003 | 0.015 | 10000 | 0.055
2031-09-01 | 10000 | 10000 | 1.13 | 150 | 1.5 | 3 | 0.02 | 10000 | 10000 | 309 | 0.005 | 10000 | 0.73 | 0.8 | 0.14 | 0.02 | 0.0085 | 10000 | 1.2 | 0.00023 | 10000 | 0.0089 | 0.004 | 0.006 | 1 | 0.0087 | 10000 | 1.3 | 2e-05 | 0.073 | 0.132 | 10000 | 0.002 | 10000 | 0.0015 | 10000 | 0.0003 | 0.015 | 10000 | 0.055
2031-10-01 | 10000 | 10000 | 1.13 | 150 | 1.5 | 3 | 0.02 | 10000 | 10000 | 309 | 0.005 | 10000 | 0.73 | 0.8 | 0.14 | 0.02 | 0.0085 | 10000 | 1.2 | 0.00023 | 10000 | 0.0089 | 0.004 | 0.006 | 1 | 0.0087 | 10000 | 1.3 | 2e-05 | 0.073 | 0.132 | 10000 | 0.002 | 10000 | 0.0015 | 10000 | 0.0003 | 0.015 | 10000 | 0.055
2031-11-01 | 10000 | 10000 | 1.13 | 150 | 1.5 | 3 | 0.02 | 10000 | 10000 | 309 | 0.005 | 10000 | 0.73 | 0.8 | 0.14 | 0.02 | 0.0085 | 10000 | 1.2 | 0.00023 | 10000 | 0.0089 | 0.004 | 0.006 | 1 | 0.0087 | 10000 | 1.3 | 2e-05 | 0.073 | 0.132 | 10000 | 0.002 | 10000 | 0.0015 | 10000 | 0.0003 | 0.015 | 10000 | 0.055
2031-12-01 | 10000 | 10000 | 1.13 | 150 | 1.5 | 3 | 0.02 | 10000 | 10000 | 309 | 0.005 | 10000 | 0.73 | 0.8 | 0.14 | 0.02 | 0.0085 | 10000 | 1.2 | 0.00023 | 10000 | 0.0089 | 0.004 | 0.006 | 1 | 0.0087 | 10000 | 1.3 | 2e-05 | 0.073 | 0.132 | 10000 | 0.002 | 10000 | 0.0015 | 10000 | 0.0003 | 0.015 | 10000 | 0.055
2032-01-01 | 10000 | 10000 | 1.13 | 150 | 1.5 | 3 | 0.02 | 10000 | 10000 | 309 | 0.005 | 10000 | 0.73 | 0.8 | 0.14 | 0.02 | 0.0085 | 10000 | 1.2 | 0.00023 | 10000 | 0.0089 | 0.004 | 0.006 | 1 | 0.0087 | 10000 | 1.3 | 2e-05 | 0.073 | 0.132 | 10000 | 0.002 | 10000 | 0.0015 | 10000 | 0.0003 | 0.015 | 10000 | 0.055
2032-02-01 | 10000 | 10000 | 1.13 | 150 | 1.5 | 3 | 0.02 | 10000 | 10000 | 309 | 0.005 | 10000 | 0.73 | 0.8 | 0.14 | 0.02 | 0.0085 | 10000 | 1.2 | 0.00023 | 10000 | 0.0089 | 0.004 | 0.006 | 1 | 0.0087 | 10000 | 1.3 | 2e-05 | 0.073 | 0.132 | 10000 | 0.002 | 10000 | 0.0015 | 10000 | 0.0003 | 0.015 | 10000 | 0.055
2032-03-01 | 10000 | 10000 | 1.13 | 150 | 1.5 | 3 | 0.02 | 10000 | 10000 | 309 | 0.005 | 10000 | 0.73 | 0.8 | 0.14 | 0.02 | 0.0085 | 10000 | 1.2 | 0.00023 | 10000 | 0.0089 | 0.004 | 0.006 | 1 | 0.0087 | 10000 | 1.3 | 2e-05 | 0.073 | 0.132 | 10000 | 0.002 | 10000 | 0.0015 | 10000 | 0.0003 | 0.015 | 10000 | 0.055
2032-04-01 | 10000 | 10000 | 1.13 | 150 | 1.5 | 3 | 0.02 | 10000 | 10000 | 309 | 0.005 | 10000 | 0.73 | 0.8 | 0.14 | 0.02 | 0.0085 | 10000 | 1.2 | 0.00023 | 10000 | 0.0089 | 0.004 | 0.006 | 1 | 0.0087 | 10000 | 1.3 | 2e-05 | 0.073 | 0.132 | 10000 | 0.002 | 10000 | 0.0015 | 10000 | 0.0003 | 0.015 | 10000 | 0.055
2032-05-01 | 10000 | 10000 | 1.13 | 150 | 1.5 | 3 | 0.02 | 10000 | 10000 | 309 | 0.005 | 10000 | 0.73 | 0.8 | 0.14 | 0.02 | 0.0085 | 10000 | 1.2 | 0.00023 | 10000 | 0.0089 | 0.004 | 0.006 | 1 | 0.0087 | 10000 | 1.3 | 2e-05 | 0.073 | 0.132 | 10000 | 0.002 | 10000 | 0.0015 | 10000 | 0.0003 | 0.015 | 10000 | 0.055
2032-06-01 | 10000 | 10000 | 1.13 | 150 | 1.5 | 3 | 0.02 | 10000 | 10000 | 309 | 0.005 | 10000 | 0.73 | 0.8 | 0.14 | 0.02 | 0.0085 | 10000 | 1.2 | 0.00023 | 10000 | 0.0089 | 0.004 | 0.006 | 1 | 0.0087 | 10000 | 1.3 | 2e-05 | 0.073 | 0.132 | 10000 | 0.002 | 10000 | 0.0015 | 10000 | 0.0003 | 0.015 | 10000 | 0.055
2032-07-01 | 10000 | 10000 | 1.13 | 150 | 1.5 | 3 | 0.02 | 10000 | 10000 | 309 | 0.005 | 10000 | 0.73 | 0.8 | 0.14 | 0.02 | 0.0085 | 10000 | 1.2 | 0.00023 | 10000 | 0.0089 | 0.004 | 0.006 | 1 | 0.0087 | 10000 | 1.3 | 2e-05 | 0.073 | 0.132 | 10000 | 0.002 | 10000 | 0.0015 | 10000 | 0.0003 | 0.015 | 10000 | 0.055
2032-08-01 | 10000 | 10000 | 1.13 | 150 | 1.5 | 3 | 0.02 | 10000 | 10000 | 309 | 0.005 | 10000 | 0.73 | 0.8 | 0.14 | 0.02 | 0.0085 | 10000 | 1.2 | 0.00023 | 10000 | 0.0089 | 0.004 | 0.006 | 1 | 0.0087 | 10000 | 1.3 | 2e-05 | 0.073 | 0.132 | 10000 | 0.002 | 10000 | 0.0015 | 10000 | 0.0003 | 0.015 | 10000 | 0.055
2032-09-01 | 10000 | 10000 | 1.13 | 150 | 1.5 | 3 | 0.02 | 10000 | 10000 | 309 | 0.005 | 10000 | 0.73 | 0.8 | 0.14 | 0.02 | 0.0085 | 10000 | 1.2 | 0.00023 | 10000 | 0.0089 | 0.004 | 0.006 | 1 | 0.0087 | 10000 | 1.3 | 2e-05 | 0.073 | 0.132 | 10000 | 0.002 | 10000 | 0.0015 | 10000 | 0.0003 | 0.015 | 10000 | 0.055
2032-10-01 | 10000 | 10000 | 1.13 | 150 | 1.5 | 3 | 0.02 | 10000 | 10000 | 309 | 0.005 | 10000 | 0.73 | 0.8 | 0.14 | 0.02 | 0.0085 | 10000 | 1.2 | 0.00023 | 10000 | 0.0089 | 0.004 | 0.006 | 1 | 0.0087 | 10000 | 1.3 | 2e-05 | 0.073 | 0.132 | 10000 | 0.002 | 10000 | 0.0015 | 10000 | 0.0003 | 0.015 | 10000 | 0.055
2032-11-01 | 10000 | 10000 | 1.13 | 150 | 1.5 | 3 | 0.02 | 10000 | 10000 | 309 | 0.005 | 10000 | 0.73 | 0.8 | 0.14 | 0.02 | 0.0085 | 10000 | 1.2 | 0.00023 | 10000 | 0.0089 | 0.004 | 0.006 | 1 | 0.0087 | 10000 | 1.3 | 2e-05 | 0.073 | 0.132 | 10000 | 0.002 | 10000 | 0.0015 | 10000 | 0.0003 | 0.015 | 10000 | 0.055
2032-12-01 | 10000 | 10000 | 1.13 | 150 | 1.5 | 3 | 0.02 | 10000 | 10000 | 309 | 0.005 | 10000 | 0.73 | 0.8 | 0.14 | 0.02 | 0.0085 | 10000 | 1.2 | 0.00023 | 10000 | 0.0089 | 0.004 | 0.006 | 1 | 0.0087 | 10000 | 1.3 | 2e-05 | 0.073 | 0.132 | 10000 | 0.002 | 10000 | 0.0015 | 10000 | 0.0003 | 0.015 | 10000 | 0.055
2033-01-01 | 10000 | 10000 | 1.13 | 150 | 1.5 | 3 | 0.02 | 10000 | 10000 | 309 | 0.005 | 10000 | 0.73 | 0.8 | 0.14 | 0.02 | 0.0085 | 10000 | 1.2 | 0.00023 | 10000 | 0.0089 | 0.004 | 0.006 | 1 | 0.0087 | 10000 | 1.3 | 2e-05 | 0.073 | 0.132 | 10000 | 0.002 | 10000 | 0.0015 | 10000 | 0.0003 | 0.015 | 10000 | 0.055
2033-02-01 | 10000 | 10000 | 1.13 | 150 | 1.5 | 3 | 0.02 | 10000 | 10000 | 309 | 0.005 | 10000 | 0.73 | 0.8 | 0.14 | 0.02 | 0.0085 | 10000 | 1.2 | 0.00023 | 10000 | 0.0089 | 0.004 | 0.006 | 1 | 0.0087 | 10000 | 1.3 | 2e-05 | 0.073 | 0.132 | 10000 | 0.002 | 10000 | 0.0015 | 10000 | 0.0003 | 0.015 | 10000 | 0.055
2033-03-01 | 10000 | 10000 | 1.13 | 150 | 1.5 | 3 | 0.02 | 10000 | 10000 | 309 | 0.005 | 10000 | 0.73 | 0.8 | 0.14 | 0.02 | 0.0085 | 10000 | 1.2 | 0.00023 | 10000 | 0.0089 | 0.004 | 0.006 | 1 | 0.0087 | 10000 | 1.3 | 2e-05 | 0.073 | 0.132 | 10000 | 0.002 | 10000 | 0.0015 | 10000 | 0.0003 | 0.015 | 10000 | 0.055
2033-04-01 | 10000 | 10000 | 1.13 | 150 | 1.5 | 3 | 0.02 | 10000 | 10000 | 309 | 0.005 | 10000 | 0.73 | 0.8 | 0.14 | 0.02 | 0.0085 | 10000 | 1.2 | 0.00023 | 10000 | 0.0089 | 0.004 | 0.006 | 1 | 0.0087 | 10000 | 1.3 | 2e-05 | 0.073 | 0.132 | 10000 | 0.002 | 10000 | 0.0015 | 10000 | 0.0003 | 0.015 | 10000 | 0.055
2033-05-01 | 10000 | 10000 | 1.13 | 150 | 1.5 | 3 | 0.02 | 10000 | 10000 | 309 | 0.005 | 10000 | 0.73 | 0.8 | 0.14 | 0.02 | 0.0085 | 10000 | 1.2 | 0.00023 | 10000 | 0.0089 | 0.004 | 0.006 | 1 | 0.0087 | 10000 | 1.3 | 2e-05 | 0.073 | 0.132 | 10000 | 0.002 | 10000 | 0.0015 | 10000 | 0.0003 | 0.015 | 10000 | 0.055
2033-06-01 | 10000 | 10000 | 1.13 | 150 | 1.5 | 3 | 0.02 | 10000 | 10000 | 309 | 0.005 | 10000 | 0.73 | 0.8 | 0.14 | 0.02 | 0.0085 | 10000 | 1.2 | 0.00023 | 10000 | 0.0089 | 0.004 | 0.006 | 1 | 0.0087 | 10000 | 1.3 | 2e-05 | 0.073 | 0.132 | 10000 | 0.002 | 10000 | 0.0015 | 10000 | 0.0003 | 0.015 | 10000 | 0.055
2033-07-01 | 10000 | 10000 | 1.13 | 150 | 1.5 | 3 | 0.02 | 10000 | 10000 | 309 | 0.005 | 10000 | 0.73 | 0.8 | 0.14 | 0.02 | 0.0085 | 10000 | 1.2 | 0.00023 | 10000 | 0.0089 | 0.004 | 0.006 | 1 | 0.0087 | 10000 | 1.3 | 2e-05 | 0.073 | 0.132 | 10000 | 0.002 | 10000 | 0.0015 | 10000 | 0.0003 | 0.015 | 10000 | 0.055
2033-08-01 | 10000 | 10000 | 1.13 | 150 | 1.5 | 3 | 0.02 | 10000 | 10000 | 309 | 0.005 | 10000 | 0.73 | 0.8 | 0.14 | 0.02 | 0.0085 | 10000 | 1.2 | 0.00023 | 10000 | 0.0089 | 0.004 | 0.006 | 1 | 0.0087 | 10000 | 1.3 | 2e-05 | 0.073 | 0.132 | 10000 | 0.002 | 10000 | 0.0015 | 10000 | 0.0003 | 0.015 | 10000 | 0.055
2033-09-01 | 10000 | 10000 | 1.13 | 150 | 1.5 | 3 | 0.02 | 10000 | 10000 | 309 | 0.005 | 10000 | 0.73 | 0.8 | 0.14 | 0.02 | 0.0085 | 10000 | 1.2 | 0.00023 | 10000 | 0.0089 | 0.004 | 0.006 | 1 | 0.0087 | 10000 | 1.3 | 2e-05 | 0.073 | 0.132 | 10000 | 0.002 | 10000 | 0.0015 | 10000 | 0.0003 | 0.015 | 10000 | 0.055
2033-10-01 | 10000 | 10000 | 1.13 | 150 | 1.5 | 3 | 0.02 | 10000 | 10000 | 309 | 0.005 | 10000 | 0.73 | 0.8 | 0.14 | 0.02 | 0.0085 | 10000 | 1.2 | 0.00023 | 10000 | 0.0089 | 0.004 | 0.006 | 1 | 0.0087 | 10000 | 1.3 | 2e-05 | 0.073 | 0.132 | 10000 | 0.002 | 10000 | 0.0015 | 10000 | 0.0003 | 0.015 | 10000 | 0.055
2033-11-01 | 10000 | 10000 | 1.13 | 150 | 1.5 | 3 | 0.02 | 10000 | 10000 | 309 | 0.005 | 10000 | 0.73 | 0.8 | 0.14 | 0.02 | 0.0085 | 10000 | 1.2 | 0.00023 | 10000 | 0.0089 | 0.004 | 0.006 | 1 | 0.0087 | 10000 | 1.3 | 2e-05 | 0.073 | 0.132 | 10000 | 0.002 | 10000 | 0.0015 | 10000 | 0.0003 | 0.015 | 10000 | 0.055
2033-12-01 | 10000 | 10000 | 1.13 | 150 | 1.5 | 3 | 0.02 | 10000 | 10000 | 309 | 0.005 | 10000 | 0.73 | 0.8 | 0.14 | 0.02 | 0.0085 | 10000 | 1.2 | 0.00023 | 10000 | 0.0089 | 0.004 | 0.006 | 1 | 0.0087 | 10000 | 1.3 | 2e-05 | 0.073 | 0.132 | 10000 | 0.002 | 10000 | 0.0015 | 10000 | 0.0003 | 0.015 | 10000 | 0.055
2034-01-01 | 10000 | 10000 | 1.13 | 150 | 1.5 | 3 | 0.02 | 10000 | 10000 | 309 | 0.005 | 10000 | 0.73 | 0.8 | 0.14 | 0.02 | 0.0085 | 10000 | 1.2 | 0.00023 | 10000 | 0.0089 | 0.004 | 0.006 | 1 | 0.0087 | 10000 | 1.3 | 2e-05 | 0.073 | 0.132 | 10000 | 0.002 | 10000 | 0.0015 | 10000 | 0.0003 | 0.015 | 10000 | 0.055
2034-02-01 | 10000 | 10000 | 1.13 | 150 | 1.5 | 3 | 0.02 | 10000 | 10000 | 309 | 0.005 | 10000 | 0.73 | 0.8 | 0.14 | 0.02 | 0.0085 | 10000 | 1.2 | 0.00023 | 10000 | 0.0089 | 0.004 | 0.006 | 1 | 0.0087 | 10000 | 1.3 | 2e-05 | 0.073 | 0.132 | 10000 | 0.002 | 10000 | 0.0015 | 10000 | 0.0003 | 0.015 | 10000 | 0.055
2034-03-01 | 10000 | 10000 | 1.13 | 150 | 1.5 | 3 | 0.02 | 10000 | 10000 | 309 | 0.005 | 10000 | 0.73 | 0.8 | 0.14 | 0.02 | 0.0085 | 10000 | 1.2 | 0.00023 | 10000 | 0.0089 | 0.004 | 0.006 | 1 | 0.0087 | 10000 | 1.3 | 2e-05 | 0.073 | 0.132 | 10000 | 0.002 | 10000 | 0.0015 | 10000 | 0.0003 | 0.015 | 10000 | 0.055
2034-04-01 | 10000 | 10000 | 1.13 | 150 | 1.5 | 3 | 0.02 | 10000 | 10000 | 309 | 0.005 | 10000 | 0.73 | 0.8 | 0.14 | 0.02 | 0.0085 | 10000 | 1.2 | 0.00023 | 10000 | 0.0089 | 0.004 | 0.006 | 1 | 0.0087 | 10000 | 1.3 | 2e-05 | 0.073 | 0.132 | 10000 | 0.002 | 10000 | 0.0015 | 10000 | 0.0003 | 0.015 | 10000 | 0.055
2034-05-01 | 10000 | 10000 | 1.13 | 150 | 1.5 | 3 | 0.02 | 10000 | 10000 | 309 | 0.005 | 10000 | 0.73 | 0.8 | 0.14 | 0.02 | 0.0085 | 10000 | 1.2 | 0.00023 | 10000 | 0.0089 | 0.004 | 0.006 | 1 | 0.0087 | 10000 | 1.3 | 2e-05 | 0.073 | 0.132 | 10000 | 0.002 | 10000 | 0.0015 | 10000 | 0.0003 | 0.015 | 10000 | 0.055
2034-06-01 | 10000 | 10000 | 1.13 | 150 | 1.5 | 3 | 0.02 | 10000 | 10000 | 309 | 0.005 | 10000 | 0.73 | 0.8 | 0.14 | 0.02 | 0.0085 | 10000 | 1.2 | 0.00023 | 10000 | 0.0089 | 0.004 | 0.006 | 1 | 0.0087 | 10000 | 1.3 | 2e-05 | 0.073 | 0.132 | 10000 | 0.002 | 10000 | 0.0015 | 10000 | 0.0003 | 0.015 | 10000 | 0.055
2034-07-01 | 10000 | 10000 | 1.13 | 150 | 1.5 | 3 | 0.02 | 10000 | 10000 | 309 | 0.005 | 10000 | 0.73 | 0.8 | 0.14 | 0.02 | 0.0085 | 10000 | 1.2 | 0.00023 | 10000 | 0.0089 | 0.004 | 0.006 | 1 | 0.0087 | 10000 | 1.3 | 2e-05 | 0.073 | 0.132 | 10000 | 0.002 | 10000 | 0.0015 | 10000 | 0.0003 | 0.015 | 10000 | 0.055
2034-08-01 | 10000 | 10000 | 1.13 | 150 | 1.5 | 3 | 0.02 | 10000 | 10000 | 309 | 0.005 | 10000 | 0.73 | 0.8 | 0.14 | 0.02 | 0.0085 | 10000 | 1.2 | 0.00023 | 10000 | 0.0089 | 0.004 | 0.006 | 1 | 0.0087 | 10000 | 1.3 | 2e-05 | 0.073 | 0.132 | 10000 | 0.002 | 10000 | 0.0015 | 10000 | 0.0003 | 0.015 | 10000 | 0.055
2034-09-01 | 10000 | 10000 | 1.13 | 150 | 1.5 | 3 | 0.02 | 10000 | 10000 | 309 | 0.005 | 10000 | 0.73 | 0.8 | 0.14 | 0.02 | 0.0085 | 10000 | 1.2 | 0.00023 | 10000 | 0.0089 | 0.004 | 0.006 | 1 | 0.0087 | 10000 | 1.3 | 2e-05 | 0.073 | 0.132 | 10000 | 0.002 | 10000 | 0.0015 | 10000 | 0.0003 | 0.015 | 10000 | 0.055
2034-10-01 | 10000 | 10000 | 1.13 | 150 | 1.5 | 3 | 0.02 | 10000 | 10000 | 309 | 0.005 | 10000 | 0.73 | 0.8 | 0.14 | 0.02 | 0.0085 | 10000 | 1.2 | 0.00023 | 10000 | 0.0089 | 0.004 | 0.006 | 1 | 0.0087 | 10000 | 1.3 | 2e-05 | 0.073 | 0.132 | 10000 | 0.002 | 10000 | 0.0015 | 10000 | 0.0003 | 0.015 | 10000 | 0.055
2034-11-01 | 10000 | 10000 | 1.13 | 150 | 1.5 | 3 | 0.02 | 10000 | 10000 | 309 | 0.005 | 10000 | 0.73 | 0.8 | 0.14 | 0.02 | 0.0085 | 10000 | 1.2 | 0.00023 | 10000 | 0.0089 | 0.004 | 0.006 | 1 | 0.0087 | 10000 | 1.3 | 2e-05 | 0.073 | 0.132 | 10000 | 0.002 | 10000 | 0.0015 | 10000 | 0.0003 | 0.015 | 10000 | 0.055
2034-12-01 | 10000 | 10000 | 1.13 | 150 | 1.5 | 3 | 0.02 | 10000 | 10000 | 309 | 0.005 | 10000 | 0.73 | 0.8 | 0.14 | 0.02 | 0.0085 | 10000 | 1.2 | 0.00023 | 10000 | 0.0089 | 0.004 | 0.006 | 1 | 0.0087 | 10000 | 1.3 | 2e-05 | 0.073 | 0.132 | 10000 | 0.002 | 10000 | 0.0015 | 10000 | 0.0003 | 0.015 | 10000 | 0.055
2035-01-01 | 10000 | 10000 | 1.13 | 150 | 1.5 | 3 | 0.02 | 10000 | 10000 | 309 | 0.005 | 10000 | 0.73 | 0.8 | 0.14 | 0.02 | 0.0085 | 10000 | 1.2 | 0.00023 | 10000 | 0.0089 | 0.004 | 0.006 | 1 | 0.0087 | 10000 | 1.3 | 2e-05 | 0.073 | 0.132 | 10000 | 0.002 | 10000 | 0.0015 | 10000 | 0.0003 | 0.015 | 10000 | 0.055
2035-02-01 | 10000 | 10000 | 1.13 | 150 | 1.5 | 3 | 0.02 | 10000 | 10000 | 309 | 0.005 | 10000 | 0.73 | 0.8 | 0.14 | 0.02 | 0.0085 | 10000 | 1.2 | 0.00023 | 10000 | 0.0089 | 0.004 | 0.006 | 1 | 0.0087 | 10000 | 1.3 | 2e-05 | 0.073 | 0.132 | 10000 | 0.002 | 10000 | 0.0015 | 10000 | 0.0003 | 0.015 | 10000 | 0.055
2035-03-01 | 10000 | 10000 | 1.13 | 150 | 1.5 | 3 | 0.02 | 10000 | 10000 | 309 | 0.005 | 10000 | 0.73 | 0.8 | 0.14 | 0.02 | 0.0085 | 10000 | 1.2 | 0.00023 | 10000 | 0.0089 | 0.004 | 0.006 | 1 | 0.0087 | 10000 | 1.3 | 2e-05 | 0.073 | 0.132 | 10000 | 0.002 | 10000 | 0.0015 | 10000 | 0.0003 | 0.015 | 10000 | 0.055
2035-04-01 | 10000 | 10000 | 1.13 | 150 | 1.5 | 3 | 0.02 | 10000 | 10000 | 309 | 0.005 | 10000 | 0.73 | 0.8 | 0.14 | 0.02 | 0.0085 | 10000 | 1.2 | 0.00023 | 10000 | 0.0089 | 0.004 | 0.006 | 1 | 0.0087 | 10000 | 1.3 | 2e-05 | 0.073 | 0.132 | 10000 | 0.002 | 10000 | 0.0015 | 10000 | 0.0003 | 0.015 | 10000 | 0.055
2035-05-01 | 10000 | 10000 | 1.13 | 150 | 1.5 | 3 | 0.02 | 10000 | 10000 | 309 | 0.005 | 10000 | 0.73 | 0.8 | 0.14 | 0.02 | 0.0085 | 10000 | 1.2 | 0.00023 | 10000 | 0.0089 | 0.004 | 0.006 | 1 | 0.0087 | 10000 | 1.3 | 2e-05 | 0.073 | 0.132 | 10000 | 0.002 | 10000 | 0.0015 | 10000 | 0.0003 | 0.015 | 10000 | 0.055
2035-06-01 | 10000 | 10000 | 1.13 | 150 | 1.5 | 3 | 0.02 | 10000 | 10000 | 309 | 0.005 | 10000 | 0.73 | 0.8 | 0.14 | 0.02 | 0.0085 | 10000 | 1.2 | 0.00023 | 10000 | 0.0089 | 0.004 | 0.006 | 1 | 0.0087 | 10000 | 1.3 | 2e-05 | 0.073 | 0.132 | 10000 | 0.002 | 10000 | 0.0015 | 10000 | 0.0003 | 0.015 | 10000 | 0.055
2035-07-01 | 10000 | 10000 | 1.13 | 150 | 1.5 | 3 | 0.02 | 10000 | 10000 | 309 | 0.005 | 10000 | 0.73 | 0.8 | 0.14 | 0.02 | 0.0085 | 10000 | 1.2 | 0.00023 | 10000 | 0.0089 | 0.004 | 0.006 | 1 | 0.0087 | 10000 | 1.3 | 2e-05 | 0.073 | 0.132 | 10000 | 0.002 | 10000 | 0.0015 | 10000 | 0.0003 | 0.015 | 10000 | 0.055
2035-08-01 | 10000 | 10000 | 1.13 | 150 | 1.5 | 3 | 0.02 | 10000 | 10000 | 309 | 0.005 | 10000 | 0.73 | 0.8 | 0.14 | 0.02 | 0.0085 | 10000 | 1.2 | 0.00023 | 10000 | 0.0089 | 0.004 | 0.006 | 1 | 0.0087 | 10000 | 1.3 | 2e-05 | 0.073 | 0.132 | 10000 | 0.002 | 10000 | 0.0015 | 10000 | 0.0003 | 0.015 | 10000 | 0.055
2035-09-01 | 10000 | 10000 | 1.13 | 150 | 1.5 | 3 | 0.02 | 10000 | 10000 | 309 | 0.005 | 10000 | 0.73 | 0.8 | 0.14 | 0.02 | 0.0085 | 10000 | 1.2 | 0.00023 | 10000 | 0.0089 | 0.004 | 0.006 | 1 | 0.0087 | 10000 | 1.3 | 2e-05 | 0.073 | 0.132 | 10000 | 0.002 | 10000 | 0.0015 | 10000 | 0.0003 | 0.015 | 10000 | 0.055
2035-10-01 | 10000 | 10000 | 1.13 | 150 | 1.5 | 3 | 0.02 | 10000 | 10000 | 309 | 0.005 | 10000 | 0.73 | 0.8 | 0.14 | 0.02 | 0.0085 | 10000 | 1.2 | 0.00023 | 10000 | 0.0089 | 0.004 | 0.006 | 1 | 0.0087 | 10000 | 1.3 | 2e-05 | 0.073 | 0.132 | 10000 | 0.002 | 10000 | 0.0015 | 10000 | 0.0003 | 0.015 | 10000 | 0.055
2035-11-01 | 10000 | 10000 | 1.13 | 150 | 1.5 | 3 | 0.02 | 10000 | 10000 | 309 | 0.005 | 10000 | 0.73 | 0.8 | 0.14 | 0.02 | 0.0085 | 10000 | 1.2 | 0.00023 | 10000 | 0.0089 | 0.004 | 0.006 | 1 | 0.0087 | 10000 | 1.3 | 2e-05 | 0.073 | 0.132 | 10000 | 0.002 | 10000 | 0.0015 | 10000 | 0.0003 | 0.015 | 10000 | 0.055
2035-12-01 | 10000 | 10000 | 1.13 | 150 | 1.5 | 3 | 0.02 | 10000 | 10000 | 309 | 0.005 | 10000 | 0.73 | 0.8 | 0.14 | 0.02 | 0.0085 | 10000 | 1.2 | 0.00023 | 10000 | 0.0089 | 0.004 | 0.006 | 1 | 0.0087 | 10000 | 1.3 | 2e-05 | 0.073 | 0.132 | 10000 | 0.002 | 10000 | 0.0015 | 10000 | 0.0003 | 0.015 | 10000 | 0.055
2036-01-01 | 10000 | 10000 | 1.13 | 150 | 1.5 | 3 | 0.02 | 10000 | 10000 | 309 | 0.005 | 10000 | 0.73 | 0.8 | 0.14 | 0.02 | 0.0085 | 10000 | 1.2 | 0.00023 | 10000 | 0.0089 | 0.004 | 0.006 | 1 | 0.0087 | 10000 | 1.3 | 2e-05 | 0.073 | 0.132 | 10000 | 0.002 | 10000 | 0.0015 | 10000 | 0.0003 | 0.015 | 10000 | 0.055
2036-02-01 | 10000 | 10000 | 1.13 | 150 | 1.5 | 3 | 0.02 | 10000 | 10000 | 309 | 0.005 | 10000 | 0.73 | 0.8 | 0.14 | 0.02 | 0.0085 | 10000 | 1.2 | 0.00023 | 10000 | 0.0089 | 0.004 | 0.006 | 1 | 0.0087 | 10000 | 1.3 | 2e-05 | 0.073 | 0.132 | 10000 | 0.002 | 10000 | 0.0015 | 10000 | 0.0003 | 0.015 | 10000 | 0.055
2036-03-01 | 10000 | 10000 | 1.13 | 150 | 1.5 | 3 | 0.02 | 10000 | 10000 | 309 | 0.005 | 10000 | 0.73 | 0.8 | 0.14 | 0.02 | 0.0085 | 10000 | 1.2 | 0.00023 | 10000 | 0.0089 | 0.004 | 0.006 | 1 | 0.0087 | 10000 | 1.3 | 2e-05 | 0.073 | 0.132 | 10000 | 0.002 | 10000 | 0.0015 | 10000 | 0.0003 | 0.015 | 10000 | 0.055
2036-04-01 | 10000 | 10000 | 1.13 | 150 | 1.5 | 3 | 0.02 | 10000 | 10000 | 309 | 0.005 | 10000 | 0.73 | 0.8 | 0.14 | 0.02 | 0.0085 | 10000 | 1.2 | 0.00023 | 10000 | 0.0089 | 0.004 | 0.006 | 1 | 0.0087 | 10000 | 1.3 | 2e-05 | 0.073 | 0.132 | 10000 | 0.002 | 10000 | 0.0015 | 10000 | 0.0003 | 0.015 | 10000 | 0.055
2036-05-01 | 10000 | 10000 | 1.13 | 150 | 1.5 | 3 | 0.02 | 10000 | 10000 | 309 | 0.005 | 10000 | 0.73 | 0.8 | 0.14 | 0.02 | 0.0085 | 10000 | 1.2 | 0.00023 | 10000 | 0.0089 | 0.004 | 0.006 | 1 | 0.0087 | 10000 | 1.3 | 2e-05 | 0.073 | 0.132 | 10000 | 0.002 | 10000 | 0.0015 | 10000 | 0.0003 | 0.015 | 10000 | 0.055
2036-06-01 | 10000 | 10000 | 1.13 | 150 | 1.5 | 3 | 0.02 | 10000 | 10000 | 309 | 0.005 | 10000 | 0.73 | 0.8 | 0.14 | 0.02 | 0.0085 | 10000 | 1.2 | 0.00023 | 10000 | 0.0089 | 0.004 | 0.006 | 1 | 0.0087 | 10000 | 1.3 | 2e-05 | 0.073 | 0.132 | 10000 | 0.002 | 10000 | 0.0015 | 10000 | 0.0003 | 0.015 | 10000 | 0.055
2036-07-01 | 10000 | 10000 | 1.13 | 150 | 1.5 | 3 | 0.02 | 10000 | 10000 | 309 | 0.005 | 10000 | 0.73 | 0.8 | 0.14 | 0.02 | 0.0085 | 10000 | 1.2 | 0.00023 | 10000 | 0.0089 | 0.004 | 0.006 | 1 | 0.0087 | 10000 | 1.3 | 2e-05 | 0.073 | 0.132 | 10000 | 0.002 | 10000 | 0.0015 | 10000 | 0.0003 | 0.015 | 10000 | 0.055
2036-08-01 | 10000 | 10000 | 1.13 | 150 | 1.5 | 3 | 0.02 | 10000 | 10000 | 309 | 0.005 | 10000 | 0.73 | 0.8 | 0.14 | 0.02 | 0.0085 | 10000 | 1.2 | 0.00023 | 10000 | 0.0089 | 0.004 | 0.006 | 1 | 0.0087 | 10000 | 1.3 | 2e-05 | 0.073 | 0.132 | 10000 | 0.002 | 10000 | 0.0015 | 10000 | 0.0003 | 0.015 | 10000 | 0.055
2036-09-01 | 10000 | 10000 | 1.13 | 150 | 1.5 | 3 | 0.02 | 10000 | 10000 | 309 | 0.005 | 10000 | 0.73 | 0.8 | 0.14 | 0.02 | 0.0085 | 10000 | 1.2 | 0.00023 | 10000 | 0.0089 | 0.004 | 0.006 | 1 | 0.0087 | 10000 | 1.3 | 2e-05 | 0.073 | 0.132 | 10000 | 0.002 | 10000 | 0.0015 | 10000 | 0.0003 | 0.015 | 10000 | 0.055
2036-10-01 | 10000 | 10000 | 1.13 | 150 | 1.5 | 3 | 0.02 | 10000 | 10000 | 309 | 0.005 | 10000 | 0.73 | 0.8 | 0.14 | 0.02 | 0.0085 | 10000 | 1.2 | 0.00023 | 10000 | 0.0089 | 0.004 | 0.006 | 1 | 0.0087 | 10000 | 1.3 | 2e-05 | 0.073 | 0.132 | 10000 | 0.002 | 10000 | 0.0015 | 10000 | 0.0003 | 0.015 | 10000 | 0.055
2036-11-01 | 10000 | 10000 | 1.13 | 150 | 1.5 | 3 | 0.02 | 10000 | 10000 | 309 | 0.005 | 10000 | 0.73 | 0.8 | 0.14 | 0.02 | 0.0085 | 10000 | 1.2 | 0.00023 | 10000 | 0.0089 | 0.004 | 0.006 | 1 | 0.0087 | 10000 | 1.3 | 2e-05 | 0.073 | 0.132 | 10000 | 0.002 | 10000 | 0.0015 | 10000 | 0.0003 | 0.015 | 10000 | 0.055
2036-12-01 | 10000 | 10000 | 1.13 | 150 | 1.5 | 3 | 0.02 | 10000 | 10000 | 309 | 0.005 | 10000 | 0.73 | 0.8 | 0.14 | 0.02 | 0.0085 | 10000 | 1.2 | 0.00023 | 10000 | 0.0089 | 0.004 | 0.006 | 1 | 0.0087 | 10000 | 1.3 | 2e-05 | 0.073 | 0.132 | 10000 | 0.002 | 10000 | 0.0015 | 10000 | 0.0003 | 0.015 | 10000 | 0.055
2037-01-01 | 10000 | 10000 | 1.13 | 150 | 1.5 | 3 | 0.02 | 10000 | 10000 | 309 | 0.005 | 10000 | 0.73 | 0.8 | 0.14 | 0.02 | 0.0085 | 10000 | 1.2 | 0.00023 | 10000 | 0.0089 | 0.004 | 0.006 | 1 | 0.0087 | 10000 | 1.3 | 2e-05 | 0.073 | 0.132 | 10000 | 0.002 | 10000 | 0.0015 | 10000 | 0.0003 | 0.015 | 10000 | 0.055
2037-02-01 | 10000 | 10000 | 1.13 | 150 | 1.5 | 3 | 0.02 | 10000 | 10000 | 309 | 0.005 | 10000 | 0.73 | 0.8 | 0.14 | 0.02 | 0.0085 | 10000 | 1.2 | 0.00023 | 10000 | 0.0089 | 0.004 | 0.006 | 1 | 0.0087 | 10000 | 1.3 | 2e-05 | 0.073 | 0.132 | 10000 | 0.002 | 10000 | 0.0015 | 10000 | 0.0003 | 0.015 | 10000 | 0.055
2037-03-01 | 10000 | 10000 | 1.13 | 150 | 1.5 | 3 | 0.02 | 10000 | 10000 | 309 | 0.005 | 10000 | 0.73 | 0.8 | 0.14 | 0.02 | 0.0085 | 10000 | 1.2 | 0.00023 | 10000 | 0.0089 | 0.004 | 0.006 | 1 | 0.0087 | 10000 | 1.3 | 2e-05 | 0.073 | 0.132 | 10000 | 0.002 | 10000 | 0.0015 | 10000 | 0.0003 | 0.015 | 10000 | 0.055
2037-04-01 | 10000 | 10000 | 1.13 | 150 | 1.5 | 3 | 0.02 | 10000 | 10000 | 309 | 0.005 | 10000 | 0.73 | 0.8 | 0.14 | 0.02 | 0.0085 | 10000 | 1.2 | 0.00023 | 10000 | 0.0089 | 0.004 | 0.006 | 1 | 0.0087 | 10000 | 1.3 | 2e-05 | 0.073 | 0.132 | 10000 | 0.002 | 10000 | 0.0015 | 10000 | 0.0003 | 0.015 | 10000 | 0.055
2037-05-01 | 10000 | 10000 | 1.13 | 150 | 1.5 | 3 | 0.02 | 10000 | 10000 | 309 | 0.005 | 10000 | 0.73 | 0.8 | 0.14 | 0.02 | 0.0085 | 10000 | 1.2 | 0.00023 | 10000 | 0.0089 | 0.004 | 0.006 | 1 | 0.0087 | 10000 | 1.3 | 2e-05 | 0.073 | 0.132 | 10000 | 0.002 | 10000 | 0.0015 | 10000 | 0.0003 | 0.015 | 10000 | 0.055
2037-06-01 | 10000 | 10000 | 1.13 | 150 | 1.5 | 3 | 0.02 | 10000 | 10000 | 309 | 0.005 | 10000 | 0.73 | 0.8 | 0.14 | 0.02 | 0.0085 | 10000 | 1.2 | 0.00023 | 10000 | 0.0089 | 0.004 | 0.006 | 1 | 0.0087 | 10000 | 1.3 | 2e-05 | 0.073 | 0.132 | 10000 | 0.002 | 10000 | 0.0015 | 10000 | 0.0003 | 0.015 | 10000 | 0.055
2037-07-01 | 10000 | 10000 | 1.13 | 150 | 1.5 | 3 | 0.02 | 10000 | 10000 | 309 | 0.005 | 10000 | 0.73 | 0.8 | 0.14 | 0.02 | 0.0085 | 10000 | 1.2 | 0.00023 | 10000 | 0.0089 | 0.004 | 0.006 | 1 | 0.0087 | 10000 | 1.3 | 2e-05 | 0.073 | 0.132 | 10000 | 0.002 | 10000 | 0.0015 | 10000 | 0.0003 | 0.015 | 10000 | 0.055
2037-08-01 | 10000 | 10000 | 1.13 | 150 | 1.5 | 3 | 0.02 | 10000 | 10000 | 309 | 0.005 | 10000 | 0.73 | 0.8 | 0.14 | 0.02 | 0.0085 | 10000 | 1.2 | 0.00023 | 10000 | 0.0089 | 0.004 | 0.006 | 1 | 0.0087 | 10000 | 1.3 | 2e-05 | 0.073 | 0.132 | 10000 | 0.002 | 10000 | 0.0015 | 10000 | 0.0003 | 0.015 | 10000 | 0.055
2037-09-01 | 10000 | 10000 | 1.13 | 150 | 1.5 | 3 | 0.02 | 10000 | 10000 | 309 | 0.005 | 10000 | 0.73 | 0.8 | 0.14 | 0.02 | 0.0085 | 10000 | 1.2 | 0.00023 | 10000 | 0.0089 | 0.004 | 0.006 | 1 | 0.0087 | 10000 | 1.3 | 2e-05 | 0.073 | 0.132 | 10000 | 0.002 | 10000 | 0.0015 | 10000 | 0.0003 | 0.015 | 10000 | 0.055
2037-10-01 | 10000 | 10000 | 1.13 | 150 | 1.5 | 3 | 0.02 | 10000 | 10000 | 309 | 0.005 | 10000 | 0.73 | 0.8 | 0.14 | 0.02 | 0.0085 | 10000 | 1.2 | 0.00023 | 10000 | 0.0089 | 0.004 | 0.006 | 1 | 0.0087 | 10000 | 1.3 | 2e-05 | 0.073 | 0.132 | 10000 | 0.002 | 10000 | 0.0015 | 10000 | 0.0003 | 0.015 | 10000 | 0.055
2037-11-01 | 10000 | 10000 | 1.13 | 150 | 1.5 | 3 | 0.02 | 10000 | 10000 | 309 | 0.005 | 10000 | 0.73 | 0.8 | 0.14 | 0.02 | 0.0085 | 10000 | 1.2 | 0.00023 | 10000 | 0.0089 | 0.004 | 0.006 | 1 | 0.0087 | 10000 | 1.3 | 2e-05 | 0.073 | 0.132 | 10000 | 0.002 | 10000 | 0.0015 | 10000 | 0.0003 | 0.015 | 10000 | 0.055
2037-12-01 | 10000 | 10000 | 1.13 | 150 | 1.5 | 3 | 0.02 | 10000 | 10000 | 309 | 0.005 | 10000 | 0.73 | 0.8 | 0.14 | 0.02 | 0.0085 | 10000 | 1.2 | 0.00023 | 10000 | 0.0089 | 0.004 | 0.006 | 1 | 0.0087 | 10000 | 1.3 | 2e-05 | 0.073 | 0.132 | 10000 | 0.002 | 10000 | 0.0015 | 10000 | 0.0003 | 0.015 | 10000 | 0.055
2038-01-01 | 10000 | 10000 | 1.13 | 150 | 1.5 | 3 | 0.02 | 10000 | 10000 | 309 | 0.005 | 10000 | 0.73 | 0.8 | 0.14 | 0.02 | 0.0085 | 10000 | 1.2 | 0.00023 | 10000 | 0.0089 | 0.004 | 0.006 | 1 | 0.0087 | 10000 | 1.3 | 2e-05 | 0.073 | 0.132 | 10000 | 0.002 | 10000 | 0.0015 | 10000 | 0.0003 | 0.015 | 10000 | 0.055
2038-02-01 | 10000 | 10000 | 1.13 | 150 | 1.5 | 3 | 0.02 | 10000 | 10000 | 309 | 0.005 | 10000 | 0.73 | 0.8 | 0.14 | 0.02 | 0.0085 | 10000 | 1.2 | 0.00023 | 10000 | 0.0089 | 0.004 | 0.006 | 1 | 0.0087 | 10000 | 1.3 | 2e-05 | 0.073 | 0.132 | 10000 | 0.002 | 10000 | 0.0015 | 10000 | 0.0003 | 0.015 | 10000 | 0.055
2038-03-01 | 10000 | 10000 | 1.13 | 150 | 1.5 | 3 | 0.02 | 10000 | 10000 | 309 | 0.005 | 10000 | 0.73 | 0.8 | 0.14 | 0.02 | 0.0085 | 10000 | 1.2 | 0.00023 | 10000 | 0.0089 | 0.004 | 0.006 | 1 | 0.0087 | 10000 | 1.3 | 2e-05 | 0.073 | 0.132 | 10000 | 0.002 | 10000 | 0.0015 | 10000 | 0.0003 | 0.015 | 10000 | 0.055
2038-04-01 | 10000 | 10000 | 1.13 | 150 | 1.5 | 3 | 0.02 | 10000 | 10000 | 309 | 0.005 | 10000 | 0.73 | 0.8 | 0.14 | 0.02 | 0.0085 | 10000 | 1.2 | 0.00023 | 10000 | 0.0089 | 0.004 | 0.006 | 1 | 0.0087 | 10000 | 1.3 | 2e-05 | 0.073 | 0.132 | 10000 | 0.002 | 10000 | 0.0015 | 10000 | 0.0003 | 0.015 | 10000 | 0.055
2038-05-01 | 10000 | 10000 | 1.13 | 150 | 1.5 | 3 | 0.02 | 10000 | 10000 | 309 | 0.005 | 10000 | 0.73 | 0.8 | 0.14 | 0.02 | 0.0085 | 10000 | 1.2 | 0.00023 | 10000 | 0.0089 | 0.004 | 0.006 | 1 | 0.0087 | 10000 | 1.3 | 2e-05 | 0.073 | 0.132 | 10000 | 0.002 | 10000 | 0.0015 | 10000 | 0.0003 | 0.015 | 10000 | 0.055
2038-06-01 | 10000 | 10000 | 1.13 | 150 | 1.5 | 3 | 0.02 | 10000 | 10000 | 309 | 0.005 | 10000 | 0.73 | 0.8 | 0.14 | 0.02 | 0.0085 | 10000 | 1.2 | 0.00023 | 10000 | 0.0089 | 0.004 | 0.006 | 1 | 0.0087 | 10000 | 1.3 | 2e-05 | 0.073 | 0.132 | 10000 | 0.002 | 10000 | 0.0015 | 10000 | 0.0003 | 0.015 | 10000 | 0.055
2038-07-01 | 10000 | 10000 | 1.13 | 150 | 1.5 | 3 | 0.02 | 10000 | 10000 | 309 | 0.005 | 10000 | 0.73 | 0.8 | 0.14 | 0.02 | 0.0085 | 10000 | 1.2 | 0.00023 | 10000 | 0.0089 | 0.004 | 0.006 | 1 | 0.0087 | 10000 | 1.3 | 2e-05 | 0.073 | 0.132 | 10000 | 0.002 | 10000 | 0.0015 | 10000 | 0.0003 | 0.015 | 10000 | 0.055
2038-08-01 | 10000 | 10000 | 1.13 | 150 | 1.5 | 3 | 0.02 | 10000 | 10000 | 309 | 0.005 | 10000 | 0.73 | 0.8 | 0.14 | 0.02 | 0.0085 | 10000 | 1.2 | 0.00023 | 10000 | 0.0089 | 0.004 | 0.006 | 1 | 0.0087 | 10000 | 1.3 | 2e-05 | 0.073 | 0.132 | 10000 | 0.002 | 10000 | 0.0015 | 10000 | 0.0003 | 0.015 | 10000 | 0.055
2038-09-01 | 10000 | 10000 | 1.13 | 150 | 1.5 | 3 | 0.02 | 10000 | 10000 | 309 | 0.005 | 10000 | 0.73 | 0.8 | 0.14 | 0.02 | 0.0085 | 10000 | 1.2 | 0.00023 | 10000 | 0.0089 | 0.004 | 0.006 | 1 | 0.0087 | 10000 | 1.3 | 2e-05 | 0.073 | 0.132 | 10000 | 0.002 | 10000 | 0.0015 | 10000 | 0.0003 | 0.015 | 10000 | 0.055
2038-10-01 | 10000 | 10000 | 1.13 | 150 | 1.5 | 3 | 0.02 | 10000 | 10000 | 309 | 0.005 | 10000 | 0.73 | 0.8 | 0.14 | 0.02 | 0.0085 | 10000 | 1.2 | 0.00023 | 10000 | 0.0089 | 0.004 | 0.006 | 1 | 0.0087 | 10000 | 1.3 | 2e-05 | 0.073 | 0.132 | 10000 | 0.002 | 10000 | 0.0015 | 10000 | 0.0003 | 0.015 | 10000 | 0.055
2038-11-01 | 10000 | 10000 | 1.13 | 150 | 1.5 | 3 | 0.02 | 10000 | 10000 | 309 | 0.005 | 10000 | 0.73 | 0.8 | 0.14 | 0.02 | 0.0085 | 10000 | 1.2 | 0.00023 | 10000 | 0.0089 | 0.004 | 0.006 | 1 | 0.0087 | 10000 | 1.3 | 2e-05 | 0.073 | 0.132 | 10000 | 0.002 | 10000 | 0.0015 | 10000 | 0.0003 | 0.015 | 10000 | 0.055
2038-12-01 | 10000 | 10000 | 1.13 | 150 | 1.5 | 3 | 0.02 | 10000 | 10000 | 309 | 0.005 | 10000 | 0.73 | 0.8 | 0.14 | 0.02 | 0.0085 | 10000 | 1.2 | 0.00023 | 10000 | 0.0089 | 0.004 | 0.006 | 1 | 0.0087 | 10000 | 1.3 | 2e-05 | 0.073 | 0.132 | 10000 | 0.002 | 10000 | 0.0015 | 10000 | 0.0003 | 0.015 | 10000 | 0.055
2039-01-01 | 10000 | 10000 | 1.13 | 150 | 1.5 | 3 | 0.02 | 10000 | 10000 | 309 | 0.005 | 10000 | 0.73 | 0.8 | 0.14 | 0.02 | 0.0085 | 10000 | 1.2 | 0.00023 | 10000 | 0.0089 | 0.004 | 0.006 | 1 | 0.0087 | 10000 | 1.3 | 2e-05 | 0.073 | 0.132 | 10000 | 0.002 | 10000 | 0.0015 | 10000 | 0.0003 | 0.015 | 10000 | 0.055
2039-02-01 | 10000 | 10000 | 1.13 | 150 | 1.5 | 3 | 0.02 | 10000 | 10000 | 309 | 0.005 | 10000 | 0.73 | 0.8 | 0.14 | 0.02 | 0.0085 | 10000 | 1.2 | 0.00023 | 10000 | 0.0089 | 0.004 | 0.006 | 1 | 0.0087 | 10000 | 1.3 | 2e-05 | 0.073 | 0.132 | 10000 | 0.002 | 10000 | 0.0015 | 10000 | 0.0003 | 0.015 | 10000 | 0.055
2039-03-01 | 10000 | 10000 | 1.13 | 150 | 1.5 | 3 | 0.02 | 10000 | 10000 | 309 | 0.005 | 10000 | 0.73 | 0.8 | 0.14 | 0.02 | 0.0085 | 10000 | 1.2 | 0.00023 | 10000 | 0.0089 | 0.004 | 0.006 | 1 | 0.0087 | 10000 | 1.3 | 2e-05 | 0.073 | 0.132 | 10000 | 0.002 | 10000 | 0.0015 | 10000 | 0.0003 | 0.015 | 10000 | 0.055
2039-04-01 | 10000 | 10000 | 1.13 | 150 | 1.5 | 3 | 0.02 | 10000 | 10000 | 309 | 0.005 | 10000 | 0.73 | 0.8 | 0.14 | 0.02 | 0.0085 | 10000 | 1.2 | 0.00023 | 10000 | 0.0089 | 0.004 | 0.006 | 1 | 0.0087 | 10000 | 1.3 | 2e-05 | 0.073 | 0.132 | 10000 | 0.002 | 10000 | 0.0015 | 10000 | 0.0003 | 0.015 | 10000 | 0.055
2039-05-01 | 10000 | 10000 | 1.13 | 150 | 1.5 | 3 | 0.02 | 10000 | 10000 | 309 | 0.005 | 10000 | 0.73 | 0.8 | 0.14 | 0.02 | 0.0085 | 10000 | 1.2 | 0.00023 | 10000 | 0.0089 | 0.004 | 0.006 | 1 | 0.0087 | 10000 | 1.3 | 2e-05 | 0.073 | 0.132 | 10000 | 0.002 | 10000 | 0.0015 | 10000 | 0.0003 | 0.015 | 10000 | 0.055
2039-06-01 | 10000 | 10000 | 1.13 | 150 | 1.5 | 3 | 0.02 | 10000 | 10000 | 309 | 0.005 | 10000 | 0.73 | 0.8 | 0.14 | 0.02 | 0.0085 | 10000 | 1.2 | 0.00023 | 10000 | 0.0089 | 0.004 | 0.006 | 1 | 0.0087 | 10000 | 1.3 | 2e-05 | 0.073 | 0.132 | 10000 | 0.002 | 10000 | 0.0015 | 10000 | 0.0003 | 0.015 | 10000 | 0.055
2039-07-01 | 10000 | 10000 | 1.13 | 150 | 1.5 | 3 | 0.02 | 10000 | 10000 | 309 | 0.005 | 10000 | 0.73 | 0.8 | 0.14 | 0.02 | 0.0085 | 10000 | 1.2 | 0.00023 | 10000 | 0.0089 | 0.004 | 0.006 | 1 | 0.0087 | 10000 | 1.3 | 2e-05 | 0.073 | 0.132 | 10000 | 0.002 | 10000 | 0.0015 | 10000 | 0.0003 | 0.015 | 10000 | 0.055
2039-08-01 | 10000 | 10000 | 1.13 | 150 | 1.5 | 3 | 0.02 | 10000 | 10000 | 309 | 0.005 | 10000 | 0.73 | 0.8 | 0.14 | 0.02 | 0.0085 | 10000 | 1.2 | 0.00023 | 10000 | 0.0089 | 0.004 | 0.006 | 1 | 0.0087 | 10000 | 1.3 | 2e-05 | 0.073 | 0.132 | 10000 | 0.002 | 10000 | 0.0015 | 10000 | 0.0003 | 0.015 | 10000 | 0.055
2039-09-01 | 10000 | 10000 | 1.13 | 150 | 1.5 | 3 | 0.02 | 10000 | 10000 | 309 | 0.005 | 10000 | 0.73 | 0.8 | 0.14 | 0.02 | 0.0085 | 10000 | 1.2 | 0.00023 | 10000 | 0.0089 | 0.004 | 0.006 | 1 | 0.0087 | 10000 | 1.3 | 2e-05 | 0.073 | 0.132 | 10000 | 0.002 | 10000 | 0.0015 | 10000 | 0.0003 | 0.015 | 10000 | 0.055
2039-10-01 | 10000 | 10000 | 1.13 | 150 | 1.5 | 3 | 0.02 | 10000 | 10000 | 309 | 0.005 | 10000 | 0.73 | 0.8 | 0.14 | 0.02 | 0.0085 | 10000 | 1.2 | 0.00023 | 10000 | 0.0089 | 0.004 | 0.006 | 1 | 0.0087 | 10000 | 1.3 | 2e-05 | 0.073 | 0.132 | 10000 | 0.002 | 10000 | 0.0015 | 10000 | 0.0003 | 0.015 | 10000 | 0.055
2039-11-01 | 10000 | 10000 | 1.13 | 150 | 1.5 | 3 | 0.02 | 10000 | 10000 | 309 | 0.005 | 10000 | 0.73 | 0.8 | 0.14 | 0.02 | 0.0085 | 10000 | 1.2 | 0.00023 | 10000 | 0.0089 | 0.004 | 0.006 | 1 | 0.0087 | 10000 | 1.3 | 2e-05 | 0.073 | 0.132 | 10000 | 0.002 | 10000 | 0.0015 | 10000 | 0.0003 | 0.015 | 10000 | 0.055
2039-12-01 | 10000 | 10000 | 1.13 | 150 | 1.5 | 3 | 0.02 | 10000 | 10000 | 309 | 0.005 | 10000 | 0.73 | 0.8 | 0.14 | 0.02 | 0.0085 | 10000 | 1.2 | 0.00023 | 10000 | 0.0089 | 0.004 | 0.006 | 1 | 0.0087 | 10000 | 1.3 | 2e-05 | 0.073 | 0.132 | 10000 | 0.002 | 10000 | 0.0015 | 10000 | 0.0003 | 0.015 | 10000 | 0.055
2040-01-01 | 10000 | 10000 | 1.13 | 150 | 1.5 | 3 | 0.02 | 10000 | 10000 | 309 | 0.005 | 10000 | 0.73 | 0.8 | 0.14 | 0.02 | 0.0085 | 10000 | 1.2 | 0.00023 | 10000 | 0.0089 | 0.004 | 0.006 | 1 | 0.0087 | 10000 | 1.3 | 2e-05 | 0.073 | 0.132 | 10000 | 0.002 | 10000 | 0.0015 | 10000 | 0.0003 | 0.015 | 10000 | 0.055
2040-02-01 | 10000 | 10000 | 1.13 | 150 | 1.5 | 3 | 0.02 | 10000 | 10000 | 309 | 0.005 | 10000 | 0.73 | 0.8 | 0.14 | 0.02 | 0.0085 | 10000 | 1.2 | 0.00023 | 10000 | 0.0089 | 0.004 | 0.006 | 1 | 0.0087 | 10000 | 1.3 | 2e-05 | 0.073 | 0.132 | 10000 | 0.002 | 10000 | 0.0015 | 10000 | 0.0003 | 0.015 | 10000 | 0.055
2040-03-01 | 10000 | 10000 | 1.13 | 150 | 1.5 | 3 | 0.02 | 10000 | 10000 | 309 | 0.005 | 10000 | 0.73 | 0.8 | 0.14 | 0.02 | 0.0085 | 10000 | 1.2 | 0.00023 | 10000 | 0.0089 | 0.004 | 0.006 | 1 | 0.0087 | 10000 | 1.3 | 2e-05 | 0.073 | 0.132 | 10000 | 0.002 | 10000 | 0.0015 | 10000 | 0.0003 | 0.015 | 10000 | 0.055
2040-04-01 | 10000 | 10000 | 1.13 | 150 | 1.5 | 3 | 0.02 | 10000 | 10000 | 309 | 0.005 | 10000 | 0.73 | 0.8 | 0.14 | 0.02 | 0.0085 | 10000 | 1.2 | 0.00023 | 10000 | 0.0089 | 0.004 | 0.006 | 1 | 0.0087 | 10000 | 1.3 | 2e-05 | 0.073 | 0.132 | 10000 | 0.002 | 10000 | 0.0015 | 10000 | 0.0003 | 0.015 | 10000 | 0.055
2040-05-01 | 10000 | 10000 | 1.13 | 150 | 1.5 | 3 | 0.02 | 10000 | 10000 | 309 | 0.005 | 10000 | 0.73 | 0.8 | 0.14 | 0.02 | 0.0085 | 10000 | 1.2 | 0.00023 | 10000 | 0.0089 | 0.004 | 0.006 | 1 | 0.0087 | 10000 | 1.3 | 2e-05 | 0.073 | 0.132 | 10000 | 0.002 | 10000 | 0.0015 | 10000 | 0.0003 | 0.015 | 10000 | 0.055
2040-06-01 | 10000 | 10000 | 1.13 | 150 | 1.5 | 3 | 0.02 | 10000 | 10000 | 309 | 0.005 | 10000 | 0.73 | 0.8 | 0.14 | 0.02 | 0.0085 | 10000 | 1.2 | 0.00023 | 10000 | 0.0089 | 0.004 | 0.006 | 1 | 0.0087 | 10000 | 1.3 | 2e-05 | 0.073 | 0.132 | 10000 | 0.002 | 10000 | 0.0015 | 10000 | 0.0003 | 0.015 | 10000 | 0.055
2040-07-01 | 10000 | 10000 | 1.13 | 150 | 1.5 | 3 | 0.02 | 10000 | 10000 | 309 | 0.005 | 10000 | 0.73 | 0.8 | 0.14 | 0.02 | 0.0085 | 10000 | 1.2 | 0.00023 | 10000 | 0.0089 | 0.004 | 0.006 | 1 | 0.0087 | 10000 | 1.3 | 2e-05 | 0.073 | 0.132 | 10000 | 0.002 | 10000 | 0.0015 | 10000 | 0.0003 | 0.015 | 10000 | 0.055
2040-08-01 | 10000 | 10000 | 1.13 | 150 | 1.5 | 3 | 0.02 | 10000 | 10000 | 309 | 0.005 | 10000 | 0.73 | 0.8 | 0.14 | 0.02 | 0.0085 | 10000 | 1.2 | 0.00023 | 10000 | 0.0089 | 0.004 | 0.006 | 1 | 0.0087 | 10000 | 1.3 | 2e-05 | 0.073 | 0.132 | 10000 | 0.002 | 10000 | 0.0015 | 10000 | 0.0003 | 0.015 | 10000 | 0.055
2040-09-01 | 10000 | 10000 | 1.13 | 150 | 1.5 | 3 | 0.02 | 10000 | 10000 | 309 | 0.005 | 10000 | 0.73 | 0.8 | 0.14 | 0.02 | 0.0085 | 10000 | 1.2 | 0.00023 | 10000 | 0.0089 | 0.004 | 0.006 | 1 | 0.0087 | 10000 | 1.3 | 2e-05 | 0.073 | 0.132 | 10000 | 0.002 | 10000 | 0.0015 | 10000 | 0.0003 | 0.015 | 10000 | 0.055
2040-10-01 | 10000 | 10000 | 1.13 | 150 | 1.5 | 3 | 0.02 | 10000 | 10000 | 309 | 0.005 | 10000 | 0.73 | 0.8 | 0.14 | 0.02 | 0.0085 | 10000 | 1.2 | 0.00023 | 10000 | 0.0089 | 0.004 | 0.006 | 1 | 0.0087 | 10000 | 1.3 | 2e-05 | 0.073 | 0.132 | 10000 | 0.002 | 10000 | 0.0015 | 10000 | 0.0003 | 0.015 | 10000 | 0.055
2040-11-01 | 10000 | 10000 | 1.13 | 150 | 1.5 | 3 | 0.02 | 10000 | 10000 | 309 | 0.005 | 10000 | 0.73 | 0.8 | 0.14 | 0.02 | 0.0085 | 10000 | 1.2 | 0.00023 | 10000 | 0.0089 | 0.004 | 0.006 | 1 | 0.0087 | 10000 | 1.3 | 2e-05 | 0.073 | 0.132 | 10000 | 0.002 | 10000 | 0.0015 | 10000 | 0.0003 | 0.015 | 10000 | 0.055
2040-12-01 | 10000 | 10000 | 1.13 | 150 | 1.5 | 3 | 0.02 | 10000 | 10000 | 309 | 0.005 | 10000 | 0.73 | 0.8 | 0.14 | 0.02 | 0.0085 | 10000 | 1.2 | 0.00023 | 10000 | 0.0089 | 0.004 | 0.006 | 1 | 0.0087 | 10000 | 1.3 | 2e-05 | 0.073 | 0.132 | 10000 | 0.002 | 10000 | 0.0015 | 10000 | 0.0003 | 0.015 | 10000 | 0.055
2041-01-01 | 10000 | 10000 | 1.13 | 150 | 1.5 | 3 | 0.02 | 10000 | 10000 | 309 | 0.005 | 10000 | 0.73 | 0.8 | 0.14 | 0.02 | 0.0085 | 10000 | 1.2 | 0.00023 | 10000 | 0.0089 | 0.004 | 0.006 | 1 | 0.0087 | 10000 | 1.3 | 2e-05 | 0.073 | 0.132 | 10000 | 0.002 | 10000 | 0.0015 | 10000 | 0.0003 | 0.015 | 10000 | 0.055
2041-02-01 | 10000 | 10000 | 1.13 | 150 | 1.5 | 3 | 0.02 | 10000 | 10000 | 309 | 0.005 | 10000 | 0.73 | 0.8 | 0.14 | 0.02 | 0.0085 | 10000 | 1.2 | 0.00023 | 10000 | 0.0089 | 0.004 | 0.006 | 1 | 0.0087 | 10000 | 1.3 | 2e-05 | 0.073 | 0.132 | 10000 | 0.002 | 10000 | 0.0015 | 10000 | 0.0003 | 0.015 | 10000 | 0.055
2041-03-01 | 10000 | 10000 | 1.13 | 150 | 1.5 | 3 | 0.02 | 10000 | 10000 | 309 | 0.005 | 10000 | 0.73 | 0.8 | 0.14 | 0.02 | 0.0085 | 10000 | 1.2 | 0.00023 | 10000 | 0.0089 | 0.004 | 0.006 | 1 | 0.0087 | 10000 | 1.3 | 2e-05 | 0.073 | 0.132 | 10000 | 0.002 | 10000 | 0.0015 | 10000 | 0.0003 | 0.015 | 10000 | 0.055
2041-04-01 | 10000 | 10000 | 1.13 | 150 | 1.5 | 3 | 0.02 | 10000 | 10000 | 309 | 0.005 | 10000 | 0.73 | 0.8 | 0.14 | 0.02 | 0.0085 | 10000 | 1.2 | 0.00023 | 10000 | 0.0089 | 0.004 | 0.006 | 1 | 0.0087 | 10000 | 1.3 | 2e-05 | 0.073 | 0.132 | 10000 | 0.002 | 10000 | 0.0015 | 10000 | 0.0003 | 0.015 | 10000 | 0.055
2041-05-01 | 10000 | 10000 | 1.13 | 150 | 1.5 | 3 | 0.02 | 10000 | 10000 | 309 | 0.005 | 10000 | 0.73 | 0.8 | 0.14 | 0.02 | 0.0085 | 10000 | 1.2 | 0.00023 | 10000 | 0.0089 | 0.004 | 0.006 | 1 | 0.0087 | 10000 | 1.3 | 2e-05 | 0.073 | 0.132 | 10000 | 0.002 | 10000 | 0.0015 | 10000 | 0.0003 | 0.015 | 10000 | 0.055
2041-06-01 | 10000 | 10000 | 1.13 | 150 | 1.5 | 3 | 0.02 | 10000 | 10000 | 309 | 0.005 | 10000 | 0.73 | 0.8 | 0.14 | 0.02 | 0.0085 | 10000 | 1.2 | 0.00023 | 10000 | 0.0089 | 0.004 | 0.006 | 1 | 0.0087 | 10000 | 1.3 | 2e-05 | 0.073 | 0.132 | 10000 | 0.002 | 10000 | 0.0015 | 10000 | 0.0003 | 0.015 | 10000 | 0.055
2041-07-01 | 10000 | 10000 | 1.13 | 150 | 1.5 | 3 | 0.02 | 10000 | 10000 | 309 | 0.005 | 10000 | 0.73 | 0.8 | 0.14 | 0.02 | 0.0085 | 10000 | 1.2 | 0.00023 | 10000 | 0.0089 | 0.004 | 0.006 | 1 | 0.0087 | 10000 | 1.3 | 2e-05 | 0.073 | 0.132 | 10000 | 0.002 | 10000 | 0.0015 | 10000 | 0.0003 | 0.015 | 10000 | 0.055
2041-08-01 | 10000 | 10000 | 1.13 | 150 | 1.5 | 3 | 0.02 | 10000 | 10000 | 309 | 0.005 | 10000 | 0.73 | 0.8 | 0.14 | 0.02 | 0.0085 | 10000 | 1.2 | 0.00023 | 10000 | 0.0089 | 0.004 | 0.006 | 1 | 0.0087 | 10000 | 1.3 | 2e-05 | 0.073 | 0.132 | 10000 | 0.002 | 10000 | 0.0015 | 10000 | 0.0003 | 0.015 | 10000 | 0.055
2041-09-01 | 10000 | 10000 | 1.13 | 150 | 1.5 | 3 | 0.02 | 10000 | 10000 | 309 | 0.005 | 10000 | 0.73 | 0.8 | 0.14 | 0.02 | 0.0085 | 10000 | 1.2 | 0.00023 | 10000 | 0.0089 | 0.004 | 0.006 | 1 | 0.0087 | 10000 | 1.3 | 2e-05 | 0.073 | 0.132 | 10000 | 0.002 | 10000 | 0.0015 | 10000 | 0.0003 | 0.015 | 10000 | 0.055
2041-10-01 | 10000 | 10000 | 1.13 | 150 | 1.5 | 3 | 0.02 | 10000 | 10000 | 309 | 0.005 | 10000 | 0.73 | 0.8 | 0.14 | 0.02 | 0.0085 | 10000 | 1.2 | 0.00023 | 10000 | 0.0089 | 0.004 | 0.006 | 1 | 0.0087 | 10000 | 1.3 | 2e-05 | 0.073 | 0.132 | 10000 | 0.002 | 10000 | 0.0015 | 10000 | 0.0003 | 0.015 | 10000 | 0.055
2041-11-01 | 10000 | 10000 | 1.13 | 150 | 1.5 | 3 | 0.02 | 10000 | 10000 | 309 | 0.005 | 10000 | 0.73 | 0.8 | 0.14 | 0.02 | 0.0085 | 10000 | 1.2 | 0.00023 | 10000 | 0.0089 | 0.004 | 0.006 | 1 | 0.0087 | 10000 | 1.3 | 2e-05 | 0.073 | 0.132 | 10000 | 0.002 | 10000 | 0.0015 | 10000 | 0.0003 | 0.015 | 10000 | 0.055
2041-12-01 | 10000 | 10000 | 1.13 | 150 | 1.5 | 3 | 0.02 | 10000 | 10000 | 309 | 0.005 | 10000 | 0.73 | 0.8 | 0.14 | 0.02 | 0.0085 | 10000 | 1.2 | 0.00023 | 10000 | 0.0089 | 0.004 | 0.006 | 1 | 0.0087 | 10000 | 1.3 | 2e-05 | 0.073 | 0.132 | 10000 | 0.002 | 10000 | 0.0015 | 10000 | 0.0003 | 0.015 | 10000 | 0.055
2042-01-01 | 10000 | 10000 | 1.13 | 150 | 1.5 | 3 | 0.02 | 10000 | 10000 | 309 | 0.005 | 10000 | 0.73 | 0.8 | 0.14 | 0.02 | 0.0085 | 10000 | 1.2 | 0.00023 | 10000 | 0.0089 | 0.004 | 0.006 | 1 | 0.0087 | 10000 | 1.3 | 2e-05 | 0.073 | 0.132 | 10000 | 0.002 | 10000 | 0.0015 | 10000 | 0.0003 | 0.015 | 10000 | 0.055
2042-02-01 | 10000 | 10000 | 1.13 | 150 | 1.5 | 3 | 0.02 | 10000 | 10000 | 309 | 0.005 | 10000 | 0.73 | 0.8 | 0.14 | 0.02 | 0.0085 | 10000 | 1.2 | 0.00023 | 10000 | 0.0089 | 0.004 | 0.006 | 1 | 0.0087 | 10000 | 1.3 | 2e-05 | 0.073 | 0.132 | 10000 | 0.002 | 10000 | 0.0015 | 10000 | 0.0003 | 0.015 | 10000 | 0.055
2042-03-01 | 10000 | 10000 | 1.13 | 150 | 1.5 | 3 | 0.02 | 10000 | 10000 | 309 | 0.005 | 10000 | 0.73 | 0.8 | 0.14 | 0.02 | 0.0085 | 10000 | 1.2 | 0.00023 | 10000 | 0.0089 | 0.004 | 0.006 | 1 | 0.0087 | 10000 | 1.3 | 2e-05 | 0.073 | 0.132 | 10000 | 0.002 | 10000 | 0.0015 | 10000 | 0.0003 | 0.015 | 10000 | 0.055
2042-04-01 | 10000 | 10000 | 1.13 | 150 | 1.5 | 3 | 0.02 | 10000 | 10000 | 309 | 0.005 | 10000 | 0.73 | 0.8 | 0.14 | 0.02 | 0.0085 | 10000 | 1.2 | 0.00023 | 10000 | 0.0089 | 0.004 | 0.006 | 1 | 0.0087 | 10000 | 1.3 | 2e-05 | 0.073 | 0.132 | 10000 | 0.002 | 10000 | 0.0015 | 10000 | 0.0003 | 0.015 | 10000 | 0.055
2042-05-01 | 10000 | 10000 | 1.13 | 150 | 1.5 | 3 | 0.02 | 10000 | 10000 | 309 | 0.005 | 10000 | 0.73 | 0.8 | 0.14 | 0.02 | 0.0085 | 10000 | 1.2 | 0.00023 | 10000 | 0.0089 | 0.004 | 0.006 | 1 | 0.0087 | 10000 | 1.3 | 2e-05 | 0.073 | 0.132 | 10000 | 0.002 | 10000 | 0.0015 | 10000 | 0.0003 | 0.015 | 10000 | 0.055
2042-06-01 | 10000 | 10000 | 1.13 | 150 | 1.5 | 3 | 0.02 | 10000 | 10000 | 309 | 0.005 | 10000 | 0.73 | 0.8 | 0.14 | 0.02 | 0.0085 | 10000 | 1.2 | 0.00023 | 10000 | 0.0089 | 0.004 | 0.006 | 1 | 0.0087 | 10000 | 1.3 | 2e-05 | 0.073 | 0.132 | 10000 | 0.002 | 10000 | 0.0015 | 10000 | 0.0003 | 0.015 | 10000 | 0.055
2042-07-01 | 10000 | 10000 | 1.13 | 150 | 1.5 | 3 | 0.02 | 10000 | 10000 | 309 | 0.005 | 10000 | 0.73 | 0.8 | 0.14 | 0.02 | 0.0085 | 10000 | 1.2 | 0.00023 | 10000 | 0.0089 | 0.004 | 0.006 | 1 | 0.0087 | 10000 | 1.3 | 2e-05 | 0.073 | 0.132 | 10000 | 0.002 | 10000 | 0.0015 | 10000 | 0.0003 | 0.015 | 10000 | 0.055
2042-08-01 | 10000 | 10000 | 1.13 | 150 | 1.5 | 3 | 0.02 | 10000 | 10000 | 309 | 0.005 | 10000 | 0.73 | 0.8 | 0.14 | 0.02 | 0.0085 | 10000 | 1.2 | 0.00023 | 10000 | 0.0089 | 0.004 | 0.006 | 1 | 0.0087 | 10000 | 1.3 | 2e-05 | 0.073 | 0.132 | 10000 | 0.002 | 10000 | 0.0015 | 10000 | 0.0003 | 0.015 | 10000 | 0.055
2042-09-01 | 10000 | 10000 | 1.13 | 150 | 1.5 | 3 | 0.02 | 10000 | 10000 | 309 | 0.005 | 10000 | 0.73 | 0.8 | 0.14 | 0.02 | 0.0085 | 10000 | 1.2 | 0.00023 | 10000 | 0.0089 | 0.004 | 0.006 | 1 | 0.0087 | 10000 | 1.3 | 2e-05 | 0.073 | 0.132 | 10000 | 0.002 | 10000 | 0.0015 | 10000 | 0.0003 | 0.015 | 10000 | 0.055
2042-10-01 | 10000 | 10000 | 1.13 | 150 | 1.5 | 3 | 0.02 | 10000 | 10000 | 309 | 0.005 | 10000 | 0.73 | 0.8 | 0.14 | 0.02 | 0.0085 | 10000 | 1.2 | 0.00023 | 10000 | 0.0089 | 0.004 | 0.006 | 1 | 0.0087 | 10000 | 1.3 | 2e-05 | 0.073 | 0.132 | 10000 | 0.002 | 10000 | 0.0015 | 10000 | 0.0003 | 0.015 | 10000 | 0.055
2042-11-01 | 10000 | 10000 | 1.13 | 150 | 1.5 | 3 | 0.02 | 10000 | 10000 | 309 | 0.005 | 10000 | 0.73 | 0.8 | 0.14 | 0.02 | 0.0085 | 10000 | 1.2 | 0.00023 | 10000 | 0.0089 | 0.004 | 0.006 | 1 | 0.0087 | 10000 | 1.3 | 2e-05 | 0.073 | 0.132 | 10000 | 0.002 | 10000 | 0.0015 | 10000 | 0.0003 | 0.015 | 10000 | 0.055
2042-12-01 | 10000 | 10000 | 1.13 | 150 | 1.5 | 3 | 0.02 | 10000 | 10000 | 309 | 0.005 | 10000 | 0.73 | 0.8 | 0.14 | 0.02 | 0.0085 | 10000 | 1.2 | 0.00023 | 10000 | 0.0089 | 0.004 | 0.006 | 1 | 0.0087 | 10000 | 1.3 | 2e-05 | 0.073 | 0.132 | 10000 | 0.002 | 10000 | 0.0015 | 10000 | 0.0003 | 0.015 | 10000 | 0.055
2043-01-01 | 10000 | 10000 | 1.13 | 150 | 1.5 | 3 | 0.02 | 10000 | 10000 | 309 | 0.005 | 10000 | 0.73 | 0.8 | 0.14 | 0.02 | 0.0085 | 10000 | 1.2 | 0.00023 | 10000 | 0.0089 | 0.004 | 0.006 | 1 | 0.0087 | 10000 | 1.3 | 2e-05 | 0.073 | 0.132 | 10000 | 0.002 | 10000 | 0.0015 | 10000 | 0.0003 | 0.015 | 10000 | 0.055
2043-02-01 | 10000 | 10000 | 1.13 | 150 | 1.5 | 3 | 0.02 | 10000 | 10000 | 309 | 0.005 | 10000 | 0.73 | 0.8 | 0.14 | 0.02 | 0.0085 | 10000 | 1.2 | 0.00023 | 10000 | 0.0089 | 0.004 | 0.006 | 1 | 0.0087 | 10000 | 1.3 | 2e-05 | 0.073 | 0.132 | 10000 | 0.002 | 10000 | 0.0015 | 10000 | 0.0003 | 0.015 | 10000 | 0.055
2043-03-01 | 10000 | 10000 | 1.13 | 150 | 1.5 | 3 | 0.02 | 10000 | 10000 | 309 | 0.005 | 10000 | 0.73 | 0.8 | 0.14 | 0.02 | 0.0085 | 10000 | 1.2 | 0.00023 | 10000 | 0.0089 | 0.004 | 0.006 | 1 | 0.0087 | 10000 | 1.3 | 2e-05 | 0.073 | 0.132 | 10000 | 0.002 | 10000 | 0.0015 | 10000 | 0.0003 | 0.015 | 10000 | 0.055
2043-04-01 | 10000 | 10000 | 1.13 | 150 | 1.5 | 3 | 0.02 | 10000 | 10000 | 309 | 0.005 | 10000 | 0.73 | 0.8 | 0.14 | 0.02 | 0.0085 | 10000 | 1.2 | 0.00023 | 10000 | 0.0089 | 0.004 | 0.006 | 1 | 0.0087 | 10000 | 1.3 | 2e-05 | 0.073 | 0.132 | 10000 | 0.002 | 10000 | 0.0015 | 10000 | 0.0003 | 0.015 | 10000 | 0.055
2043-05-01 | 10000 | 10000 | 1.13 | 150 | 1.5 | 3 | 0.02 | 10000 | 10000 | 309 | 0.005 | 10000 | 0.73 | 0.8 | 0.14 | 0.02 | 0.0085 | 10000 | 1.2 | 0.00023 | 10000 | 0.0089 | 0.004 | 0.006 | 1 | 0.0087 | 10000 | 1.3 | 2e-05 | 0.073 | 0.132 | 10000 | 0.002 | 10000 | 0.0015 | 10000 | 0.0003 | 0.015 | 10000 | 0.055
2043-06-01 | 10000 | 10000 | 1.13 | 150 | 1.5 | 3 | 0.02 | 10000 | 10000 | 309 | 0.005 | 10000 | 0.73 | 0.8 | 0.14 | 0.02 | 0.0085 | 10000 | 1.2 | 0.00023 | 10000 | 0.0089 | 0.004 | 0.006 | 1 | 0.0087 | 10000 | 1.3 | 2e-05 | 0.073 | 0.132 | 10000 | 0.002 | 10000 | 0.0015 | 10000 | 0.0003 | 0.015 | 10000 | 0.055
2043-07-01 | 10000 | 10000 | 1.13 | 150 | 1.5 | 3 | 0.02 | 10000 | 10000 | 309 | 0.005 | 10000 | 0.73 | 0.8 | 0.14 | 0.02 | 0.0085 | 10000 | 1.2 | 0.00023 | 10000 | 0.0089 | 0.004 | 0.006 | 1 | 0.0087 | 10000 | 1.3 | 2e-05 | 0.073 | 0.132 | 10000 | 0.002 | 10000 | 0.0015 | 10000 | 0.0003 | 0.015 | 10000 | 0.055
2043-08-01 | 10000 | 10000 | 1.13 | 150 | 1.5 | 3 | 0.02 | 10000 | 10000 | 309 | 0.005 | 10000 | 0.73 | 0.8 | 0.14 | 0.02 | 0.0085 | 10000 | 1.2 | 0.00023 | 10000 | 0.0089 | 0.004 | 0.006 | 1 | 0.0087 | 10000 | 1.3 | 2e-05 | 0.073 | 0.132 | 10000 | 0.002 | 10000 | 0.0015 | 10000 | 0.0003 | 0.015 | 10000 | 0.055
2043-09-01 | 10000 | 10000 | 1.13 | 150 | 1.5 | 3 | 0.02 | 10000 | 10000 | 309 | 0.005 | 10000 | 0.73 | 0.8 | 0.14 | 0.02 | 0.0085 | 10000 | 1.2 | 0.00023 | 10000 | 0.0089 | 0.004 | 0.006 | 1 | 0.0087 | 10000 | 1.3 | 2e-05 | 0.073 | 0.132 | 10000 | 0.002 | 10000 | 0.0015 | 10000 | 0.0003 | 0.015 | 10000 | 0.055
2043-10-01 | 10000 | 10000 | 1.13 | 150 | 1.5 | 3 | 0.02 | 10000 | 10000 | 309 | 0.005 | 10000 | 0.73 | 0.8 | 0.14 | 0.02 | 0.0085 | 10000 | 1.2 | 0.00023 | 10000 | 0.0089 | 0.004 | 0.006 | 1 | 0.0087 | 10000 | 1.3 | 2e-05 | 0.073 | 0.132 | 10000 | 0.002 | 10000 | 0.0015 | 10000 | 0.0003 | 0.015 | 10000 | 0.055
2043-11-01 | 10000 | 10000 | 1.13 | 150 | 1.5 | 3 | 0.02 | 10000 | 10000 | 309 | 0.005 | 10000 | 0.73 | 0.8 | 0.14 | 0.02 | 0.0085 | 10000 | 1.2 | 0.00023 | 10000 | 0.0089 | 0.004 | 0.006 | 1 | 0.0087 | 10000 | 1.3 | 2e-05 | 0.073 | 0.132 | 10000 | 0.002 | 10000 | 0.0015 | 10000 | 0.0003 | 0.015 | 10000 | 0.055
2043-12-01 | 10000 | 10000 | 1.13 | 150 | 1.5 | 3 | 0.02 | 10000 | 10000 | 309 | 0.005 | 10000 | 0.73 | 0.8 | 0.14 | 0.02 | 0.0085 | 10000 | 1.2 | 0.00023 | 10000 | 0.0089 | 0.004 | 0.006 | 1 | 0.0087 | 10000 | 1.3 | 2e-05 | 0.073 | 0.132 | 10000 | 0.002 | 10000 | 0.0015 | 10000 | 0.0003 | 0.015 | 10000 | 0.055
2044-01-01 | 10000 | 10000 | 1.13 | 150 | 1.5 | 3 | 0.02 | 10000 | 10000 | 309 | 0.005 | 10000 | 0.73 | 0.8 | 0.14 | 0.02 | 0.0085 | 10000 | 1.2 | 0.00023 | 10000 | 0.0089 | 0.004 | 0.006 | 1 | 0.0087 | 10000 | 1.3 | 2e-05 | 0.073 | 0.132 | 10000 | 0.002 | 10000 | 0.0015 | 10000 | 0.0003 | 0.015 | 10000 | 0.055
2044-02-01 | 10000 | 10000 | 1.13 | 150 | 1.5 | 3 | 0.02 | 10000 | 10000 | 309 | 0.005 | 10000 | 0.73 | 0.8 | 0.14 | 0.02 | 0.0085 | 10000 | 1.2 | 0.00023 | 10000 | 0.0089 | 0.004 | 0.006 | 1 | 0.0087 | 10000 | 1.3 | 2e-05 | 0.073 | 0.132 | 10000 | 0.002 | 10000 | 0.0015 | 10000 | 0.0003 | 0.015 | 10000 | 0.055
2044-03-01 | 10000 | 10000 | 1.13 | 150 | 1.5 | 3 | 0.02 | 10000 | 10000 | 309 | 0.005 | 10000 | 0.73 | 0.8 | 0.14 | 0.02 | 0.0085 | 10000 | 1.2 | 0.00023 | 10000 | 0.0089 | 0.004 | 0.006 | 1 | 0.0087 | 10000 | 1.3 | 2e-05 | 0.073 | 0.132 | 10000 | 0.002 | 10000 | 0.0015 | 10000 | 0.0003 | 0.015 | 10000 | 0.055
2044-04-01 | 10000 | 10000 | 1.13 | 150 | 1.5 | 3 | 0.02 | 10000 | 10000 | 309 | 0.005 | 10000 | 0.73 | 0.8 | 0.14 | 0.02 | 0.0085 | 10000 | 1.2 | 0.00023 | 10000 | 0.0089 | 0.004 | 0.006 | 1 | 0.0087 | 10000 | 1.3 | 2e-05 | 0.073 | 0.132 | 10000 | 0.002 | 10000 | 0.0015 | 10000 | 0.0003 | 0.015 | 10000 | 0.055
2044-05-01 | 10000 | 10000 | 1.13 | 150 | 1.5 | 3 | 0.02 | 10000 | 10000 | 309 | 0.005 | 10000 | 0.73 | 0.8 | 0.14 | 0.02 | 0.0085 | 10000 | 1.2 | 0.00023 | 10000 | 0.0089 | 0.004 | 0.006 | 1 | 0.0087 | 10000 | 1.3 | 2e-05 | 0.073 | 0.132 | 10000 | 0.002 | 10000 | 0.0015 | 10000 | 0.0003 | 0.015 | 10000 | 0.055
2044-06-01 | 10000 | 10000 | 1.13 | 150 | 1.5 | 3 | 0.02 | 10000 | 10000 | 309 | 0.005 | 10000 | 0.73 | 0.8 | 0.14 | 0.02 | 0.0085 | 10000 | 1.2 | 0.00023 | 10000 | 0.0089 | 0.004 | 0.006 | 1 | 0.0087 | 10000 | 1.3 | 2e-05 | 0.073 | 0.132 | 10000 | 0.002 | 10000 | 0.0015 | 10000 | 0.0003 | 0.015 | 10000 | 0.055
2044-07-01 | 10000 | 10000 | 1.13 | 150 | 1.5 | 3 | 0.02 | 10000 | 10000 | 309 | 0.005 | 10000 | 0.73 | 0.8 | 0.14 | 0.02 | 0.0085 | 10000 | 1.2 | 0.00023 | 10000 | 0.0089 | 0.004 | 0.006 | 1 | 0.0087 | 10000 | 1.3 | 2e-05 | 0.073 | 0.132 | 10000 | 0.002 | 10000 | 0.0015 | 10000 | 0.0003 | 0.015 | 10000 | 0.055
2044-08-01 | 10000 | 10000 | 1.13 | 150 | 1.5 | 3 | 0.02 | 10000 | 10000 | 309 | 0.005 | 10000 | 0.73 | 0.8 | 0.14 | 0.02 | 0.0085 | 10000 | 1.2 | 0.00023 | 10000 | 0.0089 | 0.004 | 0.006 | 1 | 0.0087 | 10000 | 1.3 | 2e-05 | 0.073 | 0.132 | 10000 | 0.002 | 10000 | 0.0015 | 10000 | 0.0003 | 0.015 | 10000 | 0.055
2044-09-01 | 10000 | 10000 | 1.13 | 150 | 1.5 | 3 | 0.02 | 10000 | 10000 | 309 | 0.005 | 10000 | 0.73 | 0.8 | 0.14 | 0.02 | 0.0085 | 10000 | 1.2 | 0.00023 | 10000 | 0.0089 | 0.004 | 0.006 | 1 | 0.0087 | 10000 | 1.3 | 2e-05 | 0.073 | 0.132 | 10000 | 0.002 | 10000 | 0.0015 | 10000 | 0.0003 | 0.015 | 10000 | 0.055
2044-10-01 | 10000 | 10000 | 1.13 | 150 | 1.5 | 3 | 0.02 | 10000 | 10000 | 309 | 0.005 | 10000 | 0.73 | 0.8 | 0.14 | 0.02 | 0.0085 | 10000 | 1.2 | 0.00023 | 10000 | 0.0089 | 0.004 | 0.006 | 1 | 0.0087 | 10000 | 1.3 | 2e-05 | 0.073 | 0.132 | 10000 | 0.002 | 10000 | 0.0015 | 10000 | 0.0003 | 0.015 | 10000 | 0.055
2044-11-01 | 10000 | 10000 | 1.13 | 150 | 1.5 | 3 | 0.02 | 10000 | 10000 | 309 | 0.005 | 10000 | 0.73 | 0.8 | 0.14 | 0.02 | 0.0085 | 10000 | 1.2 | 0.00023 | 10000 | 0.0089 | 0.004 | 0.006 | 1 | 0.0087 | 10000 | 1.3 | 2e-05 | 0.073 | 0.132 | 10000 | 0.002 | 10000 | 0.0015 | 10000 | 0.0003 | 0.015 | 10000 | 0.055
2044-12-01 | 10000 | 10000 | 1.13 | 150 | 1.5 | 3 | 0.02 | 10000 | 10000 | 309 | 0.005 | 10000 | 0.73 | 0.8 | 0.14 | 0.02 | 0.0085 | 10000 | 1.2 | 0.00023 | 10000 | 0.0089 | 0.004 | 0.006 | 1 | 0.0087 | 10000 | 1.3 | 2e-05 | 0.073 | 0.132 | 10000 | 0.002 | 10000 | 0.0015 | 10000 | 0.0003 | 0.015 | 10000 | 0.055
2045-01-01 | 10000 | 10000 | 1.13 | 150 | 1.5 | 3 | 0.02 | 10000 | 10000 | 309 | 0.005 | 10000 | 0.73 | 0.8 | 0.14 | 0.02 | 0.0085 | 10000 | 1.2 | 0.00023 | 10000 | 0.0089 | 0.004 | 0.006 | 1 | 0.0087 | 10000 | 1.3 | 2e-05 | 0.073 | 0.132 | 10000 | 0.002 | 10000 | 0.0015 | 10000 | 0.0003 | 0.015 | 10000 | 0.055
2045-02-01 | 10000 | 10000 | 1.13 | 150 | 1.5 | 3 | 0.02 | 10000 | 10000 | 309 | 0.005 | 10000 | 0.73 | 0.8 | 0.14 | 0.02 | 0.0085 | 10000 | 1.2 | 0.00023 | 10000 | 0.0089 | 0.004 | 0.006 | 1 | 0.0087 | 10000 | 1.3 | 2e-05 | 0.073 | 0.132 | 10000 | 0.002 | 10000 | 0.0015 | 10000 | 0.0003 | 0.015 | 10000 | 0.055
2045-03-01 | 10000 | 10000 | 1.13 | 150 | 1.5 | 3 | 0.02 | 10000 | 10000 | 309 | 0.005 | 10000 | 0.73 | 0.8 | 0.14 | 0.02 | 0.0085 | 10000 | 1.2 | 0.00023 | 10000 | 0.0089 | 0.004 | 0.006 | 1 | 0.0087 | 10000 | 1.3 | 2e-05 | 0.073 | 0.132 | 10000 | 0.002 | 10000 | 0.0015 | 10000 | 0.0003 | 0.015 | 10000 | 0.055
2045-04-01 | 10000 | 10000 | 1.13 | 150 | 1.5 | 3 | 0.02 | 10000 | 10000 | 309 | 0.005 | 10000 | 0.73 | 0.8 | 0.14 | 0.02 | 0.0085 | 10000 | 1.2 | 0.00023 | 10000 | 0.0089 | 0.004 | 0.006 | 1 | 0.0087 | 10000 | 1.3 | 2e-05 | 0.073 | 0.132 | 10000 | 0.002 | 10000 | 0.0015 | 10000 | 0.0003 | 0.015 | 10000 | 0.055
2045-05-01 | 10000 | 10000 | 1.13 | 150 | 1.5 | 3 | 0.02 | 10000 | 10000 | 309 | 0.005 | 10000 | 0.73 | 0.8 | 0.14 | 0.02 | 0.0085 | 10000 | 1.2 | 0.00023 | 10000 | 0.0089 | 0.004 | 0.006 | 1 | 0.0087 | 10000 | 1.3 | 2e-05 | 0.073 | 0.132 | 10000 | 0.002 | 10000 | 0.0015 | 10000 | 0.0003 | 0.015 | 10000 | 0.055
2045-06-01 | 10000 | 10000 | 1.13 | 150 | 1.5 | 3 | 0.02 | 10000 | 10000 | 309 | 0.005 | 10000 | 0.73 | 0.8 | 0.14 | 0.02 | 0.0085 | 10000 | 1.2 | 0.00023 | 10000 | 0.0089 | 0.004 | 0.006 | 1 | 0.0087 | 10000 | 1.3 | 2e-05 | 0.073 | 0.132 | 10000 | 0.002 | 10000 | 0.0015 | 10000 | 0.0003 | 0.015 | 10000 | 0.055
2045-07-01 | 10000 | 10000 | 1.13 | 150 | 1.5 | 3 | 0.02 | 10000 | 10000 | 309 | 0.005 | 10000 | 0.73 | 0.8 | 0.14 | 0.02 | 0.0085 | 10000 | 1.2 | 0.00023 | 10000 | 0.0089 | 0.004 | 0.006 | 1 | 0.0087 | 10000 | 1.3 | 2e-05 | 0.073 | 0.132 | 10000 | 0.002 | 10000 | 0.0015 | 10000 | 0.0003 | 0.015 | 10000 | 0.055
2045-08-01 | 10000 | 10000 | 1.13 | 150 | 1.5 | 3 | 0.02 | 10000 | 10000 | 309 | 0.005 | 10000 | 0.73 | 0.8 | 0.14 | 0.02 | 0.0085 | 10000 | 1.2 | 0.00023 | 10000 | 0.0089 | 0.004 | 0.006 | 1 | 0.0087 | 10000 | 1.3 | 2e-05 | 0.073 | 0.132 | 10000 | 0.002 | 10000 | 0.0015 | 10000 | 0.0003 | 0.015 | 10000 | 0.055
2045-09-01 | 10000 | 10000 | 1.13 | 150 | 1.5 | 3 | 0.02 | 10000 | 10000 | 309 | 0.005 | 10000 | 0.73 | 0.8 | 0.14 | 0.02 | 0.0085 | 10000 | 1.2 | 0.00023 | 10000 | 0.0089 | 0.004 | 0.006 | 1 | 0.0087 | 10000 | 1.3 | 2e-05 | 0.073 | 0.132 | 10000 | 0.002 | 10000 | 0.0015 | 10000 | 0.0003 | 0.015 | 10000 | 0.055
2045-10-01 | 10000 | 10000 | 1.13 | 150 | 1.5 | 3 | 0.02 | 10000 | 10000 | 309 | 0.005 | 10000 | 0.73 | 0.8 | 0.14 | 0.02 | 0.0085 | 10000 | 1.2 | 0.00023 | 10000 | 0.0089 | 0.004 | 0.006 | 1 | 0.0087 | 10000 | 1.3 | 2e-05 | 0.073 | 0.132 | 10000 | 0.002 | 10000 | 0.0015 | 10000 | 0.0003 | 0.015 | 10000 | 0.055
2045-11-01 | 10000 | 10000 | 1.13 | 150 | 1.5 | 3 | 0.02 | 10000 | 10000 | 309 | 0.005 | 10000 | 0.73 | 0.8 | 0.14 | 0.02 | 0.0085 | 10000 | 1.2 | 0.00023 | 10000 | 0.0089 | 0.004 | 0.006 | 1 | 0.0087 | 10000 | 1.3 | 2e-05 | 0.073 | 0.132 | 10000 | 0.002 | 10000 | 0.0015 | 10000 | 0.0003 | 0.015 | 10000 | 0.055
2045-12-01 | 10000 | 10000 | 1.13 | 150 | 1.5 | 3 | 0.02 | 10000 | 10000 | 309 | 0.005 | 10000 | 0.73 | 0.8 | 0.14 | 0.02 | 0.0085 | 10000 | 1.2 | 0.00023 | 10000 | 0.0089 | 0.004 | 0.006 | 1 | 0.0087 | 10000 | 1.3 | 2e-05 | 0.073 | 0.132 | 10000 | 0.002 | 10000 | 0.0015 | 10000 | 0.0003 | 0.015 | 10000 | 0.055
2046-01-01 | 10000 | 10000 | 1.13 | 150 | 1.5 | 3 | 0.02 | 10000 | 10000 | 309 | 0.005 | 10000 | 0.73 | 0.8 | 0.14 | 0.02 | 0.0085 | 10000 | 1.2 | 0.00023 | 10000 | 0.0089 | 0.004 | 0.006 | 1 | 0.0087 | 10000 | 1.3 | 2e-05 | 0.073 | 0.132 | 10000 | 0.002 | 10000 | 0.0015 | 10000 | 0.0003 | 0.015 | 10000 | 0.055
2046-02-01 | 10000 | 10000 | 1.13 | 150 | 1.5 | 3 | 0.02 | 10000 | 10000 | 309 | 0.005 | 10000 | 0.73 | 0.8 | 0.14 | 0.02 | 0.0085 | 10000 | 1.2 | 0.00023 | 10000 | 0.0089 | 0.004 | 0.006 | 1 | 0.0087 | 10000 | 1.3 | 2e-05 | 0.073 | 0.132 | 10000 | 0.002 | 10000 | 0.0015 | 10000 | 0.0003 | 0.015 | 10000 | 0.055
2046-03-01 | 10000 | 10000 | 1.13 | 150 | 1.5 | 3 | 0.02 | 10000 | 10000 | 309 | 0.005 | 10000 | 0.73 | 0.8 | 0.14 | 0.02 | 0.0085 | 10000 | 1.2 | 0.00023 | 10000 | 0.0089 | 0.004 | 0.006 | 1 | 0.0087 | 10000 | 1.3 | 2e-05 | 0.073 | 0.132 | 10000 | 0.002 | 10000 | 0.0015 | 10000 | 0.0003 | 0.015 | 10000 | 0.055
2046-04-01 | 10000 | 10000 | 1.13 | 150 | 1.5 | 3 | 0.02 | 10000 | 10000 | 309 | 0.005 | 10000 | 0.73 | 0.8 | 0.14 | 0.02 | 0.0085 | 10000 | 1.2 | 0.00023 | 10000 | 0.0089 | 0.004 | 0.006 | 1 | 0.0087 | 10000 | 1.3 | 2e-05 | 0.073 | 0.132 | 10000 | 0.002 | 10000 | 0.0015 | 10000 | 0.0003 | 0.015 | 10000 | 0.055
2046-05-01 | 10000 | 10000 | 1.13 | 150 | 1.5 | 3 | 0.02 | 10000 | 10000 | 309 | 0.005 | 10000 | 0.73 | 0.8 | 0.14 | 0.02 | 0.0085 | 10000 | 1.2 | 0.00023 | 10000 | 0.0089 | 0.004 | 0.006 | 1 | 0.0087 | 10000 | 1.3 | 2e-05 | 0.073 | 0.132 | 10000 | 0.002 | 10000 | 0.0015 | 10000 | 0.0003 | 0.015 | 10000 | 0.055
2046-06-01 | 10000 | 10000 | 1.13 | 150 | 1.5 | 3 | 0.02 | 10000 | 10000 | 309 | 0.005 | 10000 | 0.73 | 0.8 | 0.14 | 0.02 | 0.0085 | 10000 | 1.2 | 0.00023 | 10000 | 0.0089 | 0.004 | 0.006 | 1 | 0.0087 | 10000 | 1.3 | 2e-05 | 0.073 | 0.132 | 10000 | 0.002 | 10000 | 0.0015 | 10000 | 0.0003 | 0.015 | 10000 | 0.055
2046-07-01 | 10000 | 10000 | 1.13 | 150 | 1.5 | 3 | 0.02 | 10000 | 10000 | 309 | 0.005 | 10000 | 0.73 | 0.8 | 0.14 | 0.02 | 0.0085 | 10000 | 1.2 | 0.00023 | 10000 | 0.0089 | 0.004 | 0.006 | 1 | 0.0087 | 10000 | 1.3 | 2e-05 | 0.073 | 0.132 | 10000 | 0.002 | 10000 | 0.0015 | 10000 | 0.0003 | 0.015 | 10000 | 0.055
2046-08-01 | 10000 | 10000 | 1.13 | 150 | 1.5 | 3 | 0.02 | 10000 | 10000 | 309 | 0.005 | 10000 | 0.73 | 0.8 | 0.14 | 0.02 | 0.0085 | 10000 | 1.2 | 0.00023 | 10000 | 0.0089 | 0.004 | 0.006 | 1 | 0.0087 | 10000 | 1.3 | 2e-05 | 0.073 | 0.132 | 10000 | 0.002 | 10000 | 0.0015 | 10000 | 0.0003 | 0.015 | 10000 | 0.055
2046-09-01 | 10000 | 10000 | 1.13 | 150 | 1.5 | 3 | 0.02 | 10000 | 10000 | 309 | 0.005 | 10000 | 0.73 | 0.8 | 0.14 | 0.02 | 0.0085 | 10000 | 1.2 | 0.00023 | 10000 | 0.0089 | 0.004 | 0.006 | 1 | 0.0087 | 10000 | 1.3 | 2e-05 | 0.073 | 0.132 | 10000 | 0.002 | 10000 | 0.0015 | 10000 | 0.0003 | 0.015 | 10000 | 0.055
2046-10-01 | 10000 | 10000 | 1.13 | 150 | 1.5 | 3 | 0.02 | 10000 | 10000 | 309 | 0.005 | 10000 | 0.73 | 0.8 | 0.14 | 0.02 | 0.0085 | 10000 | 1.2 | 0.00023 | 10000 | 0.0089 | 0.004 | 0.006 | 1 | 0.0087 | 10000 | 1.3 | 2e-05 | 0.073 | 0.132 | 10000 | 0.002 | 10000 | 0.0015 | 10000 | 0.0003 | 0.015 | 10000 | 0.055
2046-11-01 | 10000 | 10000 | 1.13 | 150 | 1.5 | 3 | 0.02 | 10000 | 10000 | 309 | 0.005 | 10000 | 0.73 | 0.8 | 0.14 | 0.02 | 0.0085 | 10000 | 1.2 | 0.00023 | 10000 | 0.0089 | 0.004 | 0.006 | 1 | 0.0087 | 10000 | 1.3 | 2e-05 | 0.073 | 0.132 | 10000 | 0.002 | 10000 | 0.0015 | 10000 | 0.0003 | 0.015 | 10000 | 0.055
2046-12-01 | 10000 | 10000 | 1.13 | 150 | 1.5 | 3 | 0.02 | 10000 | 10000 | 309 | 0.005 | 10000 | 0.73 | 0.8 | 0.14 | 0.02 | 0.0085 | 10000 | 1.2 | 0.00023 | 10000 | 0.0089 | 0.004 | 0.006 | 1 | 0.0087 | 10000 | 1.3 | 2e-05 | 0.073 | 0.132 | 10000 | 0.002 | 10000 | 0.0015 | 10000 | 0.0003 | 0.015 | 10000 | 0.055
2047-01-01 | 10000 | 10000 | 1.13 | 150 | 1.5 | 3 | 0.02 | 10000 | 10000 | 309 | 0.005 | 10000 | 0.73 | 0.8 | 0.14 | 0.02 | 0.0085 | 10000 | 1.2 | 0.00023 | 10000 | 0.0089 | 0.004 | 0.006 | 1 | 0.0087 | 10000 | 1.3 | 2e-05 | 0.073 | 0.132 | 10000 | 0.002 | 10000 | 0.0015 | 10000 | 0.0003 | 0.015 | 10000 | 0.055
2047-02-01 | 10000 | 10000 | 1.13 | 150 | 1.5 | 3 | 0.02 | 10000 | 10000 | 309 | 0.005 | 10000 | 0.73 | 0.8 | 0.14 | 0.02 | 0.0085 | 10000 | 1.2 | 0.00023 | 10000 | 0.0089 | 0.004 | 0.006 | 1 | 0.0087 | 10000 | 1.3 | 2e-05 | 0.073 | 0.132 | 10000 | 0.002 | 10000 | 0.0015 | 10000 | 0.0003 | 0.015 | 10000 | 0.055
2047-03-01 | 10000 | 10000 | 1.13 | 150 | 1.5 | 3 | 0.02 | 10000 | 10000 | 309 | 0.005 | 10000 | 0.73 | 0.8 | 0.14 | 0.02 | 0.0085 | 10000 | 1.2 | 0.00023 | 10000 | 0.0089 | 0.004 | 0.006 | 1 | 0.0087 | 10000 | 1.3 | 2e-05 | 0.073 | 0.132 | 10000 | 0.002 | 10000 | 0.0015 | 10000 | 0.0003 | 0.015 | 10000 | 0.055
2047-04-01 | 10000 | 10000 | 1.13 | 150 | 1.5 | 3 | 0.02 | 10000 | 10000 | 309 | 0.005 | 10000 | 0.73 | 0.8 | 0.14 | 0.02 | 0.0085 | 10000 | 1.2 | 0.00023 | 10000 | 0.0089 | 0.004 | 0.006 | 1 | 0.0087 | 10000 | 1.3 | 2e-05 | 0.073 | 0.132 | 10000 | 0.002 | 10000 | 0.0015 | 10000 | 0.0003 | 0.015 | 10000 | 0.055
2047-05-01 | 10000 | 10000 | 1.13 | 150 | 1.5 | 3 | 0.02 | 10000 | 10000 | 309 | 0.005 | 10000 | 0.73 | 0.8 | 0.14 | 0.02 | 0.0085 | 10000 | 1.2 | 0.00023 | 10000 | 0.0089 | 0.004 | 0.006 | 1 | 0.0087 | 10000 | 1.3 | 2e-05 | 0.073 | 0.132 | 10000 | 0.002 | 10000 | 0.0015 | 10000 | 0.0003 | 0.015 | 10000 | 0.055
2047-06-01 | 10000 | 10000 | 1.13 | 150 | 1.5 | 3 | 0.02 | 10000 | 10000 | 309 | 0.005 | 10000 | 0.73 | 0.8 | 0.14 | 0.02 | 0.0085 | 10000 | 1.2 | 0.00023 | 10000 | 0.0089 | 0.004 | 0.006 | 1 | 0.0087 | 10000 | 1.3 | 2e-05 | 0.073 | 0.132 | 10000 | 0.002 | 10000 | 0.0015 | 10000 | 0.0003 | 0.015 | 10000 | 0.055
2047-07-01 | 10000 | 10000 | 1.13 | 150 | 1.5 | 3 | 0.02 | 10000 | 10000 | 309 | 0.005 | 10000 | 0.73 | 0.8 | 0.14 | 0.02 | 0.0085 | 10000 | 1.2 | 0.00023 | 10000 | 0.0089 | 0.004 | 0.006 | 1 | 0.0087 | 10000 | 1.3 | 2e-05 | 0.073 | 0.132 | 10000 | 0.002 | 10000 | 0.0015 | 10000 | 0.0003 | 0.015 | 10000 | 0.055
2047-08-01 | 10000 | 10000 | 1.13 | 150 | 1.5 | 3 | 0.02 | 10000 | 10000 | 309 | 0.005 | 10000 | 0.73 | 0.8 | 0.14 | 0.02 | 0.0085 | 10000 | 1.2 | 0.00023 | 10000 | 0.0089 | 0.004 | 0.006 | 1 | 0.0087 | 10000 | 1.3 | 2e-05 | 0.073 | 0.132 | 10000 | 0.002 | 10000 | 0.0015 | 10000 | 0.0003 | 0.015 | 10000 | 0.055
2047-09-01 | 10000 | 10000 | 1.13 | 150 | 1.5 | 3 | 0.02 | 10000 | 10000 | 309 | 0.005 | 10000 | 0.73 | 0.8 | 0.14 | 0.02 | 0.0085 | 10000 | 1.2 | 0.00023 | 10000 | 0.0089 | 0.004 | 0.006 | 1 | 0.0087 | 10000 | 1.3 | 2e-05 | 0.073 | 0.132 | 10000 | 0.002 | 10000 | 0.0015 | 10000 | 0.0003 | 0.015 | 10000 | 0.055
2047-10-01 | 10000 | 10000 | 1.13 | 150 | 1.5 | 3 | 0.02 | 10000 | 10000 | 309 | 0.005 | 10000 | 0.73 | 0.8 | 0.14 | 0.02 | 0.0085 | 10000 | 1.2 | 0.00023 | 10000 | 0.0089 | 0.004 | 0.006 | 1 | 0.0087 | 10000 | 1.3 | 2e-05 | 0.073 | 0.132 | 10000 | 0.002 | 10000 | 0.0015 | 10000 | 0.0003 | 0.015 | 10000 | 0.055
2047-11-01 | 10000 | 10000 | 1.13 | 150 | 1.5 | 3 | 0.02 | 10000 | 10000 | 309 | 0.005 | 10000 | 0.73 | 0.8 | 0.14 | 0.02 | 0.0085 | 10000 | 1.2 | 0.00023 | 10000 | 0.0089 | 0.004 | 0.006 | 1 | 0.0087 | 10000 | 1.3 | 2e-05 | 0.073 | 0.132 | 10000 | 0.002 | 10000 | 0.0015 | 10000 | 0.0003 | 0.015 | 10000 | 0.055
2047-12-01 | 10000 | 10000 | 1.13 | 150 | 1.5 | 3 | 0.02 | 10000 | 10000 | 309 | 0.005 | 10000 | 0.73 | 0.8 | 0.14 | 0.02 | 0.0085 | 10000 | 1.2 | 0.00023 | 10000 | 0.0089 | 0.004 | 0.006 | 1 | 0.0087 | 10000 | 1.3 | 2e-05 | 0.073 | 0.132 | 10000 | 0.002 | 10000 | 0.0015 | 10000 | 0.0003 | 0.015 | 10000 | 0.055
2048-01-01 | 10000 | 10000 | 1.13 | 150 | 1.5 | 3 | 0.02 | 10000 | 10000 | 309 | 0.005 | 10000 | 0.73 | 0.8 | 0.14 | 0.02 | 0.0085 | 10000 | 1.2 | 0.00023 | 10000 | 0.0089 | 0.004 | 0.006 | 1 | 0.0087 | 10000 | 1.3 | 2e-05 | 0.073 | 0.132 | 10000 | 0.002 | 10000 | 0.0015 | 10000 | 0.0003 | 0.015 | 10000 | 0.055
2048-02-01 | 10000 | 10000 | 1.13 | 150 | 1.5 | 3 | 0.02 | 10000 | 10000 | 309 | 0.005 | 10000 | 0.73 | 0.8 | 0.14 | 0.02 | 0.0085 | 10000 | 1.2 | 0.00023 | 10000 | 0.0089 | 0.004 | 0.006 | 1 | 0.0087 | 10000 | 1.3 | 2e-05 | 0.073 | 0.132 | 10000 | 0.002 | 10000 | 0.0015 | 10000 | 0.0003 | 0.015 | 10000 | 0.055
2048-03-01 | 10000 | 10000 | 1.13 | 150 | 1.5 | 3 | 0.02 | 10000 | 10000 | 309 | 0.005 | 10000 | 0.73 | 0.8 | 0.14 | 0.02 | 0.0085 | 10000 | 1.2 | 0.00023 | 10000 | 0.0089 | 0.004 | 0.006 | 1 | 0.0087 | 10000 | 1.3 | 2e-05 | 0.073 | 0.132 | 10000 | 0.002 | 10000 | 0.0015 | 10000 | 0.0003 | 0.015 | 10000 | 0.055
2048-04-01 | 10000 | 10000 | 1.13 | 150 | 1.5 | 3 | 0.02 | 10000 | 10000 | 309 | 0.005 | 10000 | 0.73 | 0.8 | 0.14 | 0.02 | 0.0085 | 10000 | 1.2 | 0.00023 | 10000 | 0.0089 | 0.004 | 0.006 | 1 | 0.0087 | 10000 | 1.3 | 2e-05 | 0.073 | 0.132 | 10000 | 0.002 | 10000 | 0.0015 | 10000 | 0.0003 | 0.015 | 10000 | 0.055
2048-05-01 | 10000 | 10000 | 1.13 | 150 | 1.5 | 3 | 0.02 | 10000 | 10000 | 309 | 0.005 | 10000 | 0.73 | 0.8 | 0.14 | 0.02 | 0.0085 | 10000 | 1.2 | 0.00023 | 10000 | 0.0089 | 0.004 | 0.006 | 1 | 0.0087 | 10000 | 1.3 | 2e-05 | 0.073 | 0.132 | 10000 | 0.002 | 10000 | 0.0015 | 10000 | 0.0003 | 0.015 | 10000 | 0.055
2048-06-01 | 10000 | 10000 | 1.13 | 150 | 1.5 | 3 | 0.02 | 10000 | 10000 | 309 | 0.005 | 10000 | 0.73 | 0.8 | 0.14 | 0.02 | 0.0085 | 10000 | 1.2 | 0.00023 | 10000 | 0.0089 | 0.004 | 0.006 | 1 | 0.0087 | 10000 | 1.3 | 2e-05 | 0.073 | 0.132 | 10000 | 0.002 | 10000 | 0.0015 | 10000 | 0.0003 | 0.015 | 10000 | 0.055
2048-07-01 | 10000 | 10000 | 1.13 | 150 | 1.5 | 3 | 0.02 | 10000 | 10000 | 309 | 0.005 | 10000 | 0.73 | 0.8 | 0.14 | 0.02 | 0.0085 | 10000 | 1.2 | 0.00023 | 10000 | 0.0089 | 0.004 | 0.006 | 1 | 0.0087 | 10000 | 1.3 | 2e-05 | 0.073 | 0.132 | 10000 | 0.002 | 10000 | 0.0015 | 10000 | 0.0003 | 0.015 | 10000 | 0.055
2048-08-01 | 10000 | 10000 | 1.13 | 150 | 1.5 | 3 | 0.02 | 10000 | 10000 | 309 | 0.005 | 10000 | 0.73 | 0.8 | 0.14 | 0.02 | 0.0085 | 10000 | 1.2 | 0.00023 | 10000 | 0.0089 | 0.004 | 0.006 | 1 | 0.0087 | 10000 | 1.3 | 2e-05 | 0.073 | 0.132 | 10000 | 0.002 | 10000 | 0.0015 | 10000 | 0.0003 | 0.015 | 10000 | 0.055
2048-09-01 | 10000 | 10000 | 1.13 | 150 | 1.5 | 3 | 0.02 | 10000 | 10000 | 309 | 0.005 | 10000 | 0.73 | 0.8 | 0.14 | 0.02 | 0.0085 | 10000 | 1.2 | 0.00023 | 10000 | 0.0089 | 0.004 | 0.006 | 1 | 0.0087 | 10000 | 1.3 | 2e-05 | 0.073 | 0.132 | 10000 | 0.002 | 10000 | 0.0015 | 10000 | 0.0003 | 0.015 | 10000 | 0.055
2048-10-01 | 10000 | 10000 | 1.13 | 150 | 1.5 | 3 | 0.02 | 10000 | 10000 | 309 | 0.005 | 10000 | 0.73 | 0.8 | 0.14 | 0.02 | 0.0085 | 10000 | 1.2 | 0.00023 | 10000 | 0.0089 | 0.004 | 0.006 | 1 | 0.0087 | 10000 | 1.3 | 2e-05 | 0.073 | 0.132 | 10000 | 0.002 | 10000 | 0.0015 | 10000 | 0.0003 | 0.015 | 10000 | 0.055
2048-11-01 | 10000 | 10000 | 1.13 | 150 | 1.5 | 3 | 0.02 | 10000 | 10000 | 309 | 0.005 | 10000 | 0.73 | 0.8 | 0.14 | 0.02 | 0.0085 | 10000 | 1.2 | 0.00023 | 10000 | 0.0089 | 0.004 | 0.006 | 1 | 0.0087 | 10000 | 1.3 | 2e-05 | 0.073 | 0.132 | 10000 | 0.002 | 10000 | 0.0015 | 10000 | 0.0003 | 0.015 | 10000 | 0.055
2048-12-01 | 10000 | 10000 | 1.13 | 150 | 1.5 | 3 | 0.02 | 10000 | 10000 | 309 | 0.005 | 10000 | 0.73 | 0.8 | 0.14 | 0.02 | 0.0085 | 10000 | 1.2 | 0.00023 | 10000 | 0.0089 | 0.004 | 0.006 | 1 | 0.0087 | 10000 | 1.3 | 2e-05 | 0.073 | 0.132 | 10000 | 0.002 | 10000 | 0.0015 | 10000 | 0.0003 | 0.015 | 10000 | 0.055
2049-01-01 | 10000 | 10000 | 1.13 | 150 | 1.5 | 3 | 0.02 | 10000 | 10000 | 309 | 0.005 | 10000 | 0.73 | 0.8 | 0.14 | 0.02 | 0.0085 | 10000 | 1.2 | 0.00023 | 10000 | 0.0089 | 0.004 | 0.006 | 1 | 0.0087 | 10000 | 1.3 | 2e-05 | 0.073 | 0.132 | 10000 | 0.002 | 10000 | 0.0015 | 10000 | 0.0003 | 0.015 | 10000 | 0.055
2049-02-01 | 10000 | 10000 | 1.13 | 150 | 1.5 | 3 | 0.02 | 10000 | 10000 | 309 | 0.005 | 10000 | 0.73 | 0.8 | 0.14 | 0.02 | 0.0085 | 10000 | 1.2 | 0.00023 | 10000 | 0.0089 | 0.004 | 0.006 | 1 | 0.0087 | 10000 | 1.3 | 2e-05 | 0.073 | 0.132 | 10000 | 0.002 | 10000 | 0.0015 | 10000 | 0.0003 | 0.015 | 10000 | 0.055
2049-03-01 | 10000 | 10000 | 1.13 | 150 | 1.5 | 3 | 0.02 | 10000 | 10000 | 309 | 0.005 | 10000 | 0.73 | 0.8 | 0.14 | 0.02 | 0.0085 | 10000 | 1.2 | 0.00023 | 10000 | 0.0089 | 0.004 | 0.006 | 1 | 0.0087 | 10000 | 1.3 | 2e-05 | 0.073 | 0.132 | 10000 | 0.002 | 10000 | 0.0015 | 10000 | 0.0003 | 0.015 | 10000 | 0.055
2049-04-01 | 10000 | 10000 | 1.13 | 150 | 1.5 | 3 | 0.02 | 10000 | 10000 | 309 | 0.005 | 10000 | 0.73 | 0.8 | 0.14 | 0.02 | 0.0085 | 10000 | 1.2 | 0.00023 | 10000 | 0.0089 | 0.004 | 0.006 | 1 | 0.0087 | 10000 | 1.3 | 2e-05 | 0.073 | 0.132 | 10000 | 0.002 | 10000 | 0.0015 | 10000 | 0.0003 | 0.015 | 10000 | 0.055
2049-05-01 | 10000 | 10000 | 1.13 | 150 | 1.5 | 3 | 0.02 | 10000 | 10000 | 309 | 0.005 | 10000 | 0.73 | 0.8 | 0.14 | 0.02 | 0.0085 | 10000 | 1.2 | 0.00023 | 10000 | 0.0089 | 0.004 | 0.006 | 1 | 0.0087 | 10000 | 1.3 | 2e-05 | 0.073 | 0.132 | 10000 | 0.002 | 10000 | 0.0015 | 10000 | 0.0003 | 0.015 | 10000 | 0.055
2049-06-01 | 10000 | 10000 | 1.13 | 150 | 1.5 | 3 | 0.02 | 10000 | 10000 | 309 | 0.005 | 10000 | 0.73 | 0.8 | 0.14 | 0.02 | 0.0085 | 10000 | 1.2 | 0.00023 | 10000 | 0.0089 | 0.004 | 0.006 | 1 | 0.0087 | 10000 | 1.3 | 2e-05 | 0.073 | 0.132 | 10000 | 0.002 | 10000 | 0.0015 | 10000 | 0.0003 | 0.015 | 10000 | 0.055
2049-07-01 | 10000 | 10000 | 1.13 | 150 | 1.5 | 3 | 0.02 | 10000 | 10000 | 309 | 0.005 | 10000 | 0.73 | 0.8 | 0.14 | 0.02 | 0.0085 | 10000 | 1.2 | 0.00023 | 10000 | 0.0089 | 0.004 | 0.006 | 1 | 0.0087 | 10000 | 1.3 | 2e-05 | 0.073 | 0.132 | 10000 | 0.002 | 10000 | 0.0015 | 10000 | 0.0003 | 0.015 | 10000 | 0.055
2049-08-01 | 10000 | 10000 | 1.13 | 150 | 1.5 | 3 | 0.02 | 10000 | 10000 | 309 | 0.005 | 10000 | 0.73 | 0.8 | 0.14 | 0.02 | 0.0085 | 10000 | 1.2 | 0.00023 | 10000 | 0.0089 | 0.004 | 0.006 | 1 | 0.0087 | 10000 | 1.3 | 2e-05 | 0.073 | 0.132 | 10000 | 0.002 | 10000 | 0.0015 | 10000 | 0.0003 | 0.015 | 10000 | 0.055
2049-09-01 | 10000 | 10000 | 1.13 | 150 | 1.5 | 3 | 0.02 | 10000 | 10000 | 309 | 0.005 | 10000 | 0.73 | 0.8 | 0.14 | 0.02 | 0.0085 | 10000 | 1.2 | 0.00023 | 10000 | 0.0089 | 0.004 | 0.006 | 1 | 0.0087 | 10000 | 1.3 | 2e-05 | 0.073 | 0.132 | 10000 | 0.002 | 10000 | 0.0015 | 10000 | 0.0003 | 0.015 | 10000 | 0.055
2049-10-01 | 10000 | 10000 | 1.13 | 150 | 1.5 | 3 | 0.02 | 10000 | 10000 | 309 | 0.005 | 10000 | 0.73 | 0.8 | 0.14 | 0.02 | 0.0085 | 10000 | 1.2 | 0.00023 | 10000 | 0.0089 | 0.004 | 0.006 | 1 | 0.0087 | 10000 | 1.3 | 2e-05 | 0.073 | 0.132 | 10000 | 0.002 | 10000 | 0.0015 | 10000 | 0.0003 | 0.015 | 10000 | 0.055
2049-11-01 | 10000 | 10000 | 1.13 | 150 | 1.5 | 3 | 0.02 | 10000 | 10000 | 309 | 0.005 | 10000 | 0.73 | 0.8 | 0.14 | 0.02 | 0.0085 | 10000 | 1.2 | 0.00023 | 10000 | 0.0089 | 0.004 | 0.006 | 1 | 0.0087 | 10000 | 1.3 | 2e-05 | 0.073 | 0.132 | 10000 | 0.002 | 10000 | 0.0015 | 10000 | 0.0003 | 0.015 | 10000 | 0.055
2049-12-01 | 10000 | 10000 | 1.13 | 150 | 1.5 | 3 | 0.02 | 10000 | 10000 | 309 | 0.005 | 10000 | 0.73 | 0.8 | 0.14 | 0.02 | 0.0085 | 10000 | 1.2 | 0.00023 | 10000 | 0.0089 | 0.004 | 0.006 | 1 | 0.0087 | 10000 | 1.3 | 2e-05 | 0.073 | 0.132 | 10000 | 0.002 | 10000 | 0.0015 | 10000 | 0.0003 | 0.015 | 10000 | 0.055
2050-01-01 | 10000 | 10000 | 1.13 | 150 | 1.5 | 3 | 0.02 | 10000 | 10000 | 309 | 0.005 | 10000 | 0.73 | 0.8 | 0.14 | 0.02 | 0.0085 | 10000 | 1.2 | 0.00023 | 10000 | 0.0089 | 0.004 | 0.006 | 1 | 0.0087 | 10000 | 1.3 | 2e-05 | 0.073 | 0.132 | 10000 | 0.002 | 10000 | 0.0015 | 10000 | 0.0003 | 0.015 | 10000 | 0.055